## Общая ведомость
Приложение № 7
к Договору №
от « » ___________2022г.
Перечень строительных материалов и оборудования, используемых при выполнении работ
№ п/п | Наименование работ и затрат | Единица измерения | Количество | Материалы закупаемые ФГУП "ППП" | в том числе
Материалы закупаемые Подрядчиком
1 | 2 | 3 | 4 | 5 | 6
Раздел 1. Полы
Шпатлевка силиконовая герметизирующая СШ-1/10
Раствор готовый кладочный, цементный, М150
Грунтовка трехкомпонентная для защитного покрытия, компонент А (основа)
Выравнивающая смесь для полов Ветонит "410 Дюро Топ"
Сетка сварная из арматурной проволоки без покрытия, диаметр проволоки 4,0 мм, размер ячейки 50х50 мм
Плитка керамогранитная, размер 600х600х10 мм
Клей для облицовочных работ водостойкий (сухая смесь)
Рейки деревянные, сечение 8х18 мм
Плинтусы керамогранитные размером 70х300х8 мм, цветные
Изделия погонные гипсовые орнаментованные плоские, выпуклые и рельефные простого рисунка, высота до 50 мм
Подвес стальной, длина 48 мм
Лист гипсоволокнистый влагостойкий ГВЛВ, толщина 12,5 мм
Краска LUJA, ТИККУРИЛА
Грунтовка укрепляющая, глубокого проникновения, быстросохнущая, паропроницаемая
Затирка «Боларс» (разной цветности)
Подписи Сторон
| Генеральный подрядчик: | Подрядчик:
| _______________________/_______ / | ________________/________/

## ССР 2001 (hidden)
Приложение № 6
Утверждено приказом № 421 от 4 августа 2020 г. Минстроя РФ
Заказчик
(наименование организации)
"Утвержден" "___"______________________2022г
Сводный сметный расчет сметной стоимостью 6 773,09 тыс. руб.
(ссылка на документ об утверждении)
СВОДНЫЙ СМЕТНЫЙ РАСЧЕТ СТОИМОСТИ СТРОИТЕЛЬСТВА № ССРСС-
Комплексный капитальный ремонт объекта капитального строительства Административный корпус (литер А) кадастровый номер 90:25:030104:90 ФГБУ "Санаторий "Гурзуфский" по адресу: Республика Крым, г. Ялта, пгт Гурфуз, ул. Ленинградская, д. 10
(наименование стройки)
Составлен(а) в базисном (текущем) уровне цен
№ п/п | Обоснование | Наименование глав, объектов капитального строительства, работ и затрат | Сметная стоимость, тыс. руб.
|  |  | Строительных (ремонтно- строительных, ремонтно- реставра ционных) работ | монтажных работ | оборудования | прочих затрат | всего
1 | 2 | 3 | 4 | 5 | 6 | 7 | 8
Глава 1. Подготовка площадок(территории) капитального ремонта | [7 empty] | Глава 1. Подготовка площадок(территории) капитального ремонта
1 | 01-01-01 | Демонтажные работы | 100.64 | 1.15 |  |  | 101.79
| Итого по Главе 1. "Подготовка площадок(территории) капитального ремонта" |  | 100.64 | 1.15 |  |  | 101.79 |  | Итого по Главе 1. "Подготовка площадок(территории) капитального ремонта"
Глава 2. Основные объекты | [7 empty] | Глава 2. Основные объекты
2 | 02-01-01 | Внутренняя отделка | 1369.22 |  |  |  | 1369.22
3 | 02-01-01.1 | Фасад | 138.64 | 42.81 |  |  | 181.45
4 | 02-01-02 | Окна, двери | 223.47 |  |  |  | 223.47
5 | 02-01-03 | Конструктивные решения | 251.79 |  |  |  | 251.79
6 | 02-01-04 | Водоснабжение и канализация | 33.29 |  |  |  | 33.29
7 | 02-01-05 | Отопление, вентиляция и кондиционировнание | 1047.77 | 17.03 | 110.75 |  | 1175.55
8 | 02-01-06 | Сети связи |  | 173.47 | 728.5 |  | 901.97
9 | 02-01-07 | ЭМ |  | 744.15 | 1.43 |  | 745.58
10 | 02-01-08 | Технологические решения | 227.94 | 0.14 | 300.06 |  | 528.14
| Итого по Главе 2. "Основные объекты" |  | 3292.12 | 977.6 | 1140.74 |  | 5410.46 |  | Итого по Главе 2. "Основные объекты"
Глава 5. Благоустройство и озеленение территории | [7 empty] | Глава 5. Благоустройство и озеленение территории
11 | 05-01-01 | Благоустройство | 13.73 |  |  |  | 13.73
| Итого по Главе 5. "Благоустройство и озеленение территории" |  | 13.73 |  |  |  | 13.73 |  | Итого по Главе 5. "Благоустройство и озеленение территории"
| Итого по Главам 1-5 |  | 3406.49 | 978.75 | 1140.74 |  | 5525.98 |  |  | Итого по Главам 1-5
Глава 6. Временные здания и сооружения | [7 empty] | Глава 6. Временные здания и сооружения
| Итого по Главам 1-6 |  | 3406.49 | 978.75 | 1140.74 |  | 5525.98 |  |  | Итого по Главам 1-6
Глава 7. Прочие работы и затраты | [7 empty] | Глава 7. Прочие работы и затраты
| Итого по Главам 1-7 |  | 3406.49 | 978.75 | 1140.74 |  | 5525.98 |  |  | Итого по Главам 1-7
Глава 8. Технический надзор | [7 empty] | Глава 8. Технический надзор
12 | Постановление Правительства РФ от 21 июня 2010 г. N 468 "О порядке проведения строительного контроля при осуществлении строительства, реконструкции и капитального ремонта объектов капитального строительства" | Строительный контроль 2,14 |  |  |  | 118.26 | 118.26
2,14% от (5525980)
| Итого по Главе 8. "Технический надзор" |  |  |  |  | 118.26 | 118.26 |  | Итого по Главе 8. "Технический надзор"
Глава 9. Публичный технологический и ценовой аудит, проектные и изыскательские работы | [7 empty] | Глава 9. Публичный технологический и ценовой аудит, проектные и изыскательские работы
| Итого по Главам 1-9 |  | 3406.49 | 978.75 | 1140.74 | 118.26 | 5644.24 |  |  | Итого по Главам 1-9
Налоги и обязательные платежи | [7 empty] | Налоги и обязательные платежи
13 | № 303-ФЗ от 3.08.2018 | НДС - 20% | 681.3 | 195.75 | 228.15 | 23.65 | 1128.85
|  |  | 20% от (3406490) | 20% от (978750) | 20% от (1140740) | 20% от (118260)
| Итого "Налоги и обязательные платежи" |  | 681.3 | 195.75 | 228.15 | 23.65 | 1128.85 |  | Итого "Налоги и обязательные платежи"
| Итого по сводному расчету |  | 4087.79 | 1174.5 | 1368.89 | 141.91 | 6773.09 |  |  | Итого по сводному расчету
Руководитель проектной организации
[подпись (инициалы, фамилия)]
Главный инженер проекта
[подпись (инициалы, фамилия)]
Начальник
[подпись (инициалы, фамилия)]
Заказчик
[должность, подпись (инициалы, фамилия)]

## ССР 2022 (hidden)
Приложение № 6
Утверждено приказом № 421 от 4 августа 2020 г. Минстроя РФ
Заказчик
(наименование организации)
"Утвержден" "___"______________________2022г
Сводный сметный расчет сметной стоимостью 77 697,58 тыс. руб.
(ссылка на документ об утверждении)
СВОДНЫЙ СМЕТНЫЙ РАСЧЕТ СТОИМОСТИ СТРОИТЕЛЬСТВА № ССРСС-
Комплексный капитальный ремонт объекта капитального строительства Административный корпус (литер А) кадастровый номер 90:25:030104:90 ФГБУ "Санаторий "Гурзуфский" по адресу: Республика Крым, г. Ялта, пгт Гурфуз, ул. Ленинградская, д. 10
(наименование стройки)
Составлен(а) в базисном (текущем) уровне цен
№ п/п | Обоснование | Наименование глав, объектов капитального строительства, работ и затрат | Сметная стоимость, тыс. руб.
|  |  | Строительных (ремонтно- строительных, ремонтно- реставра ционных) работ | монтажных работ | оборудования | прочих затрат | всего
1 | 2 | 3 | 4 | 5 | 6 | 7 | 8
Глава 1. Подготовка площадок(территории) капитального ремонта | [7 empty] | Глава 1. Подготовка площадок(территории) капитального ремонта
1 | 01-01-01 | Демонтажные работы | 2500.47 | 36.96 |  |  | 2537.43
| Итого по Главе 1. "Подготовка площадок(территории) капитального ремонта" |  | 2500.47 | 36.96 |  |  | 2537.43 |  | Итого по Главе 1. "Подготовка площадок(территории) капитального ремонта"
Глава 2. Основные объекты | [7 empty] | Глава 2. Основные объекты
2 | 02-01-01 | Внутренняя отделка | 14733.18 |  |  |  | 14733.18
3 | 02-01-01.1 | Фасад | 1561.29 | 363.89 |  |  | 1925.18
4 | 02-01-02 | Окна, двери | 2099.02 |  |  |  | 2099.02
5 | 02-01-03 | Конструктивные решения | 2804.04 |  |  |  | 2804.04
6 | 02-01-04 | Водоснабжение и канализация | 33.29 |  |  |  | 33.29
7 | 02-01-05 | Отопление, вентиляция и кондиционировнание | 21479.17 | 353.82 | 568.13 |  | 22401.12
8 | 02-01-06 | Сети связи |  | 2558.12 | 3737.21 |  | 6295.33
9 | 02-01-07 | ЭМ |  | 6704.26 | 7.32 |  | 6711.58
10 | 02-01-08 | Технологические решения | 2118.36 | 4.93 | 1539.31 |  | 3662.6
| Итого по Главе 2. "Основные объекты" |  | 44828.35 | 9985.02 | 5851.97 |  | 60665.34 |  | Итого по Главе 2. "Основные объекты"
Глава 5. Благоустройство и озеленение территории | [7 empty] | Глава 5. Благоустройство и озеленение территории
11 | 05-01-01 | Благоустройство | 188.63 |  |  |  | 188.63
| Итого по Главе 5. "Благоустройство и озеленение территории" |  | 188.63 |  |  |  | 188.63 |  | Итого по Главе 5. "Благоустройство и озеленение территории"
| Итого по Главам 1-5 |  | 47517.45 | 10021.98 | 5851.97 |  | 63391.4 |  |  | Итого по Главам 1-5
Глава 6. Временные здания и сооружения | [7 empty] | Глава 6. Временные здания и сооружения
| Итого по Главам 1-6 |  | 47517.45 | 10021.98 | 5851.97 |  | 63391.4 |  |  | Итого по Главам 1-6
Глава 7. Прочие работы и затраты | [7 empty] | Глава 7. Прочие работы и затраты
| Итого по Главам 1-7 |  | 47517.45 | 10021.98 | 5851.97 |  | 63391.4 |  |  | Итого по Главам 1-7
Глава 8. Технический надзор | [7 empty] | Глава 8. Технический надзор
12 | Постановление Правительства РФ от 21 июня 2010 г. N 468 "О порядке проведения строительного контроля при осуществлении строительства, реконструкции и капитального ремонта объектов капитального строительства" | Строительный контроль 2,14 |  |  |  | 1356.58 | 1356.58
2,14% от (63391400)
| Итого по Главе 8. "Технический надзор" |  |  |  |  | 1356.58 | 1356.58 |  | Итого по Главе 8. "Технический надзор"
Глава 9. Публичный технологический и ценовой аудит, проектные и изыскательские работы | [7 empty] | Глава 9. Публичный технологический и ценовой аудит, проектные и изыскательские работы
| Итого по Главам 1-9 |  | 47517.45 | 10021.98 | 5851.97 | 1356.58 | 64747.98 |  |  | Итого по Главам 1-9
Налоги и обязательные платежи | [7 empty] | Налоги и обязательные платежи
13 | № 303-ФЗ от 3.08.2018 | НДС - 20% | 9503.49 | 2004.4 | 1170.39 | 271.32 | 12949.6
|  |  | 20% от (47517450) | 20% от (10021980) | 20% от (5851970) | 20% от (1356580)
| Итого "Налоги и обязательные платежи" |  | 9503.49 | 2004.4 | 1170.39 | 271.32 | 12949.6 |  | Итого "Налоги и обязательные платежи"
| Итого по сводному расчету |  | 57020.94 | 12026.38 | 7022.36 | 1627.9 | 77697.58 |  |  | Итого по сводному расчету
Руководитель проектной организации
[подпись (инициалы, фамилия)]
Главный инженер проекта
[подпись (инициалы, фамилия)]
Начальник
[подпись (инициалы, фамилия)]
Заказчик
[должность, подпись (инициалы, фамилия)]

## 01-01-01 Демонтажные работы - (hidden)
Приложение № 2
Утверждено приказом № 421 от 4 августа 2020 г. Минстроя РФ
Наименование редакции сметных нормативов |  |  | Изменения в сметные нормы, федеральные единичные расценки и отдельные составляющие к ним, включенные в федеральный реестр сметных нормативов приказами Минстроя России от 26 декабря 2019 г. № 871/пр, 872/пр, 873/пр, 874/пр, 875/пр, 876/пр (в ред. приказов от 30.03.2020 № 171/пр, 172/пр, от 01.06.2020 № 294/пр, 295/пр, от 30.06.2020 № 352/пр, 353/пр, от 20.10.2020 № 635/пр, 636/пр, от 09.02.2021 № 50/пр, 51/пр, от 24.05.2021 № 320/пр, 321/пр, от 24.06.2021 № 407/пр, 408/пр, от 14.10.2021 № 745/пр, 746/пр), от 20.12.2021 № 961/пр, 962/пр) | [10 empty] | Изменения в сметные нормы, федеральные единичные расценки и отдельные составляющие к ним, включенные в федеральный реестр сметных нормативов приказами Минстроя России от 26 декабря 2019 г. № 871/пр, 872/пр, 873/пр, 874/пр, 875/пр, 876/пр (в ред. приказов от 30.03.2020 № 171/пр, 172/пр, от 01.06.2020 № 294/пр, 295/пр, от 30.06.2020 № 352/пр, 353/пр, от 20.10.2020 № 635/пр, 636/пр, от 09.02.2021 № 50/пр, 51/пр, от 24.05.2021 № 320/пр, 321/пр, от 24.06.2021 № 407/пр, 408/пр, от 14.10.2021 № 745/пр, 746/пр), от 20.12.2021 № 961/пр, 962/пр)
Наименование программного продукта |  |  | ГРАНД-Смета, версия 2022.2
Комплексный капитальный ремонт объекта капитального строительства Административный корпус (литер А) кадастровый номер 90:25:030104:90 ФГБУ "Санаторий "Гурзуфский" по адресу: Республика Крым, г. Ялта, пгт Гурфуз, ул. Ленинградская, д. 10 | [14 empty] | Комплексный капитальный ремонт объекта капитального строительства Административный корпус (литер А) кадастровый номер 90:25:030104:90 ФГБУ "Санаторий "Гурзуфский" по адресу: Республика Крым, г. Ялта, пгт Гурфуз, ул. Ленинградская, д. 10
(наименование стройки)
Комплексный капитальный ремонт объекта капитального строительства Административный корпус (литер А) кадастровый номер 90:25:030104:90 ФГБУ "Санаторий "Гурзуфский" по адресу: Республика Крым, г. Ялта, пгт Гурфуз, ул. Ленинградская, д. 10 | [15 empty] | Дом-интернат для престарелых и инвалидов
(наименование объекта капитального строительства)
ЛОКАЛЬНЫЙ СМЕТНЫЙ РАСЧЕТ (СМЕТА) № 01-01-01
Демонтажные работы | [16 empty] | Демонтажные работы
(наименование конструктивного решения)
Составлен | базисно-индексным | методом
Основание | Ведомость объемов работ
(проектная и (или) иная техническая документация)
Составлен(а) в текущем (базисном) уровне цен
Сметная стоимость |  | 2537.42 | (101,79) | тыс.руб.
в том числе:
| строительных работ | 2500.47 | (100,64) | тыс.руб. |  | Средства на оплату труда рабочих |  |  |  |  | 722.46 | (18,44) | тыс.руб.
| монтажных работ | 36.96 | (1,15) | тыс.руб. |  | Нормативные затраты труда рабочих |  |  |  |  | 2328.05 |  | чел.час.
| оборудования | 0 | (0) | тыс.руб. |  | Нормативные затраты труда машинистов |  |  |  |  | 57.34 |  | чел.час.
| прочих затрат | 0 | (0) | тыс.руб. |  | Расчетный измеритель конструктивного решения |  |  |  |  | 1 система
№ п/п | Обоснование | Наименование работ и затрат |  |  | Единица измерения | Количество |  |  | Сметная стоимость в базисном уровне цен (в текущем уровне цен (гр. 8) для ресурсов, отсутствующих в СНБ), руб. |  |  | Индексы | Сметная стоимость в текущем уровне цен, руб.
[6 empty] | на единицу | коэффициенты | всего с учетом коэффициентов | на единицу | коэффициенты | всего
1 | 2 | 3 |  |  | 4 | 5 | 6 | 7 | 8 | 9 | 10 | 11 | 12
Раздел 1. Демонтаж конструкций зданий административ.корпуса | [17 empty] | Раздел 1. Демонтаж конструкций зданий административ.корпуса
1 | ФЕР46-04-006-03 | Разборка деревянных перегородок: чистых щитовых дощатых |  |  | 4: 100 м2; 7: 1.983 | [5 empty] | Разборка деревянных перегородок: чистых щитовых дощатых
|  | Объем=198,3 / 100 | [17 empty] | Объем=198,3 / 100
| 1 | ОТ |  |  | 8: 221.51; 10: 439.25; 11: 39.18; 12: 17210 | [7 empty] | ОТ
| 2 | ЭМ |  |  | 8: 213.82; 10: 424.01 | [7 empty] | ЭМ
| 3 | в т.ч. ОТм |  |  | 8: 92.34; 10: 183.11; 11: 39.18; 12: 7174 | [7 empty] | в т.ч. ОТм
|  | ЗТ |  |  | 4: чел.-ч; 5: 29.3; 7: 58.1019 | [8 empty] | ЗТ
|  | ЗТм |  |  | 4: чел.-ч; 5: 6.84; 7: 13.5637 | [8 empty] | ЗТм
|  | Итого по расценке |  |  | 8: 435.33; 10: 863.26 | [9 empty] | Итого по расценке
|  | ФОТ |  |  | 10: 622.36; 12: 24384 | [8 empty] | ФОТ
| Приказ № 812/пр от 21.12.2020 Прил. п.40.2 | НР Работы по реконструкции зданий и сооружений: разборка отдельных конструктивных элементов здания (сооружения), а также зданий (сооружений) в целом |  |  | 4: %; 5: 91; 7: 91; 10: 566.35; 12: 22189 | [8 empty] | НР Работы по реконструкции зданий и сооружений: разборка отдельных конструктивных элементов здания (сооружения), а также зданий (сооружений) в целом
| Приказ № 774/пр от 11.12.2020 Прил. п.40.2 | СП Работы по реконструкции зданий и сооружений: разборка отдельных конструктивных элементов здания (сооружения), а также зданий (сооружений) в целом |  |  | 4: %; 5: 52; 7: 52; 10: 323.63; 12: 12680 | [8 empty] | СП Работы по реконструкции зданий и сооружений: разборка отдельных конструктивных элементов здания (сооружения), а также зданий (сооружений) в целом
|  | Всего по позиции |  |  | 10: 1753.24 | [10 empty] | Всего по позиции
2 | ФЕРр56-9-4 | Демонтаж дверных коробок: в деревянных стенах каркасных и в перегородках |  |  | 4: 100 шт; 7: 0.31 | [5 empty] | Демонтаж дверных коробок: в деревянных стенах каркасных и в перегородках
|  | Объем=(29+2) / 100 | [17 empty] | Объем=(29+2) / 100
| 1 | ОТ |  |  | 8: 535.16; 10: 165.9; 11: 39.18; 12: 6500 | [7 empty] | ОТ
|  | ЗТ |  |  | 4: чел.-ч; 5: 67.4; 7: 20.894 | [8 empty] | ЗТ
|  | Итого по расценке |  |  | 8: 535.16; 10: 165.9 | [9 empty] | Итого по расценке
|  | ФОТ |  |  | 10: 165.9; 12: 6500 | [8 empty] | ФОТ
| Приказ № 812/пр от 21.12.2020 Прил. п.90 | НР Проемы (ремонтно-строительные) |  |  | 4: %; 5: 90; 7: 90; 10: 149.31; 12: 5850 | [8 empty] | НР Проемы (ремонтно-строительные)
| Приказ № 774/пр от 11.12.2020 Прил. п.90 | СП Проемы (ремонтно-строительные) |  |  | 4: %; 5: 47; 7: 47; 10: 77.97; 12: 3055 | [8 empty] | СП Проемы (ремонтно-строительные)
|  | Всего по позиции |  |  | 10: 393.18 | [10 empty] | Всего по позиции
3 | ФЕР46-04-012-01 | Разборка деревянных заполнений проемов: оконных с подоконными досками |  |  | 4: 100 м2; 7: 1.12 | [5 empty] | Разборка деревянных заполнений проемов: оконных с подоконными досками
|  | Объем=112 / 100 | [17 empty] | Объем=112 / 100
| 1 | ОТ |  |  | 8: 1338.01; 10: 1498.57; 11: 39.18; 12: 58714 | [7 empty] | ОТ
| 2 | ЭМ |  |  | 8: 241.95; 10: 270.98 | [7 empty] | ЭМ
| 3 | в т.ч. ОТм |  |  | 8: 104.49; 10: 117.03; 11: 39.18; 12: 4585 | [7 empty] | в т.ч. ОТм
|  | ЗТ |  |  | 4: чел.-ч; 5: 165.39; 7: 185.2368 | [8 empty] | ЗТ
|  | ЗТм |  |  | 4: чел.-ч; 5: 7.74; 7: 8.6688 | [8 empty] | ЗТм
|  | Итого по расценке |  |  | 8: 1579.96; 10: 1769.55 | [9 empty] | Итого по расценке
|  | ФОТ |  |  | 10: 1615.6; 12: 63299 | [8 empty] | ФОТ
| Приказ № 812/пр от 21.12.2020 Прил. п.40.2 | НР Работы по реконструкции зданий и сооружений: разборка отдельных конструктивных элементов здания (сооружения), а также зданий (сооружений) в целом |  |  | 4: %; 5: 91; 7: 91; 10: 1470.2; 12: 57602 | [8 empty] | НР Работы по реконструкции зданий и сооружений: разборка отдельных конструктивных элементов здания (сооружения), а также зданий (сооружений) в целом
| Приказ № 774/пр от 11.12.2020 Прил. п.40.2 | СП Работы по реконструкции зданий и сооружений: разборка отдельных конструктивных элементов здания (сооружения), а также зданий (сооружений) в целом |  |  | 4: %; 5: 52; 7: 52; 10: 840.11; 12: 32915 | [8 empty] | СП Работы по реконструкции зданий и сооружений: разборка отдельных конструктивных элементов здания (сооружения), а также зданий (сооружений) в целом
|  | Всего по позиции |  |  | 10: 4079.86 | [10 empty] | Всего по позиции
4 | ФЕР46-02-009-02 | Отбивка штукатурки с поверхностей: стен и потолков кирпичных |  |  | 4: 100 м2; 7: 13.4066 | [5 empty] | Отбивка штукатурки с поверхностей: стен и потолков кирпичных
|  | Объем=(486,32+91,2+169,14+594) / 100 | [17 empty] | Объем=(486,32+91,2+169,14+594) / 100
| 1 | ОТ |  |  | 8: 178; 10: 2386.37; 11: 39.18; 12: 93498 | [7 empty] | ОТ
|  | ЗТ |  |  | 4: чел.-ч; 5: 22.82; 7: 305.9386 | [8 empty] | ЗТ
|  | Итого по расценке |  |  | 8: 178; 10: 2386.37 | [9 empty] | Итого по расценке
|  | ФОТ |  |  | 10: 2386.37; 12: 93498 | [8 empty] | ФОТ
| Приказ № 812/пр от 21.12.2020 Прил. п.40.2 | НР Работы по реконструкции зданий и сооружений: разборка отдельных конструктивных элементов здания (сооружения), а также зданий (сооружений) в целом |  |  | 4: %; 5: 91; 7: 91; 10: 2171.6; 12: 85083 | [8 empty] | НР Работы по реконструкции зданий и сооружений: разборка отдельных конструктивных элементов здания (сооружения), а также зданий (сооружений) в целом
| Приказ № 774/пр от 11.12.2020 Прил. п.40.2 | СП Работы по реконструкции зданий и сооружений: разборка отдельных конструктивных элементов здания (сооружения), а также зданий (сооружений) в целом |  |  | 4: %; 5: 52; 7: 52; 10: 1240.91; 12: 48619 | [8 empty] | СП Работы по реконструкции зданий и сооружений: разборка отдельных конструктивных элементов здания (сооружения), а также зданий (сооружений) в целом
|  | Всего по позиции |  |  | 10: 5798.88 | [10 empty] | Всего по позиции
5 | ФЕРр57-2-1 | Разборка покрытий полов: из линолеума и релина |  |  | 4: 100 м2; 7: 4.222 | [5 empty] | Разборка покрытий полов: из линолеума и релина
|  | Объем=422,2 / 100 | [17 empty] | Объем=422,2 / 100
| 1 | ОТ |  |  | 8: 88.84; 10: 375.08; 11: 39.18; 12: 14696 | [7 empty] | ОТ
| 2 | ЭМ |  |  | 8: 4.06; 10: 17.14 | [7 empty] | ЭМ
| 3 | в т.ч. ОТм |  |  | 8: 1.76; 10: 7.43; 11: 39.18; 12: 291 | [7 empty] | в т.ч. ОТм
|  | ЗТ |  |  | 4: чел.-ч; 5: 11.39; 7: 48.0886 | [8 empty] | ЗТ
|  | ЗТм |  |  | 4: чел.-ч; 5: 0.13; 7: 0.54886 | [8 empty] | ЗТм
|  | Итого по расценке |  |  | 8: 92.9; 10: 392.22 | [9 empty] | Итого по расценке
|  | ФОТ |  |  | 10: 382.51; 12: 14987 | [8 empty] | ФОТ
| Приказ № 812/пр от 21.12.2020 Прил. п.91 | НР Полы (ремонтно-строительные) |  |  | 4: %; 5: 89; 7: 89; 10: 340.43; 12: 13338 | [8 empty] | НР Полы (ремонтно-строительные)
| Приказ № 774/пр от 11.12.2020 Прил. п.91 | СП Полы (ремонтно-строительные) |  |  | 4: %; 5: 49; 7: 49; 10: 187.43; 12: 7344 | [8 empty] | СП Полы (ремонтно-строительные)
|  | Всего по позиции |  |  | 10: 920.08 | [10 empty] | Всего по позиции
6 | ФЕР46-04-010-02 | Разборка покрытий полов: дощатых |  |  | 4: 100 м2; 7: 4.152 | [5 empty] | Разборка покрытий полов: дощатых
|  | Объем=415,2 / 100 | [17 empty] | Объем=415,2 / 100
| 1 | ОТ |  |  | 8: 238.13; 10: 988.72; 11: 39.18; 12: 38738 | [7 empty] | ОТ
| 2 | ЭМ |  |  | 8: 114.1; 10: 473.74 | [7 empty] | ЭМ
| 3 | в т.ч. ОТм |  |  | 8: 49.28; 10: 204.61; 11: 39.18; 12: 8017 | [7 empty] | в т.ч. ОТм
|  | ЗТ |  |  | 4: чел.-ч; 5: 30.53; 7: 126.7606 | [8 empty] | ЗТ
|  | ЗТм |  |  | 4: чел.-ч; 5: 3.65; 7: 15.1548 | [8 empty] | ЗТм
|  | Итого по расценке |  |  | 8: 352.23; 10: 1462.46 | [9 empty] | Итого по расценке
|  | ФОТ |  |  | 10: 1193.33; 12: 46755 | [8 empty] | ФОТ
| Приказ № 812/пр от 21.12.2020 Прил. п.40.2 | НР Работы по реконструкции зданий и сооружений: разборка отдельных конструктивных элементов здания (сооружения), а также зданий (сооружений) в целом |  |  | 4: %; 5: 91; 7: 91; 10: 1085.93; 12: 42547 | [8 empty] | НР Работы по реконструкции зданий и сооружений: разборка отдельных конструктивных элементов здания (сооружения), а также зданий (сооружений) в целом
| Приказ № 774/пр от 11.12.2020 Прил. п.40.2 | СП Работы по реконструкции зданий и сооружений: разборка отдельных конструктивных элементов здания (сооружения), а также зданий (сооружений) в целом |  |  | 4: %; 5: 52; 7: 52; 10: 620.53; 12: 24313 | [8 empty] | СП Работы по реконструкции зданий и сооружений: разборка отдельных конструктивных элементов здания (сооружения), а также зданий (сооружений) в целом
|  | Всего по позиции |  |  | 10: 3168.92 | [10 empty] | Всего по позиции
7 | ФЕР09-06-001-02 | Монтаж: лотков, решеток, затворов из полосовой и тонколистовой стали/ демонтаж |  |  | 4: т; 7: 0.812 | [5 empty] | Монтаж: лотков, решеток, затворов из полосовой и тонколистовой стали/ демонтаж
| Приказ от 14.07.2022 № 571/пр п.83 табл.2 | Демонтаж (разборка) металлических, металлокомпозитных, композитных конструкций ОЗП=0,7; ЭМ=0,7 к расх.; ЗПМ=0,7; МАТ=0 к расх.; ТЗ=0,7; ТЗМ=0,7 | [22 empty] | Демонтаж (разборка) металлических, металлокомпозитных, композитных конструкций ОЗП=0,7; ЭМ=0,7 к расх.; ЗПМ=0,7; МАТ=0 к расх.; ТЗ=0,7; ТЗМ=0,7
| 1 | ОТ |  |  | 8: 397.5; 9: 0.7; 10: 225.94; 11: 39.18; 12: 8852 | [7 empty] | ОТ
| 2 | ЭМ |  |  | 8: 112.75; 9: 0.7; 10: 64.09 | [7 empty] | ЭМ
| 3 | в т.ч. ОТм |  |  | 8: 3.82; 9: 0.7; 10: 2.17; 11: 39.18; 12: 85 | [7 empty] | в т.ч. ОТм
| 4 | М |  |  | 8: 81.96; 9: 0; 10: 0 | [7 empty] | М
|  | ЗТ |  |  | 4: чел.-ч; 5: 46.6; 6: 0.7; 7: 26.4874 | [8 empty] | ЗТ
|  | ЗТм |  |  | 4: чел.-ч; 5: 0.31; 6: 0.7; 7: 0.1762 | [8 empty] | ЗТм
|  | Итого по расценке |  |  | 8: 592.21; 10: 290.03 | [9 empty] | Итого по расценке
|  | ФОТ |  |  | 10: 228.11; 12: 8937 | [8 empty] | ФОТ
| Приказ № 812/пр от 21.12.2020 Прил. п.9 | НР Строительные металлические конструкции |  |  | 4: %; 5: 93; 7: 93; 10: 212.14; 12: 8311 | [8 empty] | НР Строительные металлические конструкции
| Приказ № 774/пр от 11.12.2020 Прил. п.9 | СП Строительные металлические конструкции |  |  | 4: %; 5: 62; 7: 62; 10: 141.43; 12: 5541 | [8 empty] | СП Строительные металлические конструкции
|  | Всего по позиции |  |  | 10: 643.6 | [10 empty] | Всего по позиции
8 | ФЕР46-04-008-02 | Разборка покрытий кровель: из листовой стали |  |  | 4: 100 м2; 7: 3.36 | [5 empty] | Разборка покрытий кровель: из листовой стали
|  | Объем=336 / 100 | [17 empty] | Объем=336 / 100
| 1 | ОТ |  |  | 8: 66.92; 10: 224.85; 11: 39.18; 12: 8810 | [7 empty] | ОТ
| 2 | ЭМ |  |  | 8: 12.52; 10: 42.07 | [7 empty] | ЭМ
|  | ЗТ |  |  | 4: чел.-ч; 5: 8.58; 7: 28.8288 | [8 empty] | ЗТ
|  | Итого по расценке |  |  | 8: 79.44; 10: 266.92 | [9 empty] | Итого по расценке
|  | ФОТ |  |  | 10: 224.85; 12: 8810 | [8 empty] | ФОТ
| Приказ № 812/пр от 21.12.2020 Прил. п.40.2 | НР Работы по реконструкции зданий и сооружений: разборка отдельных конструктивных элементов здания (сооружения), а также зданий (сооружений) в целом |  |  | 4: %; 5: 91; 7: 91; 10: 204.61; 12: 8017 | [8 empty] | НР Работы по реконструкции зданий и сооружений: разборка отдельных конструктивных элементов здания (сооружения), а также зданий (сооружений) в целом
| Приказ № 774/пр от 11.12.2020 Прил. п.40.2 | СП Работы по реконструкции зданий и сооружений: разборка отдельных конструктивных элементов здания (сооружения), а также зданий (сооружений) в целом |  |  | 4: %; 5: 52; 7: 52; 10: 116.92; 12: 4581 | [8 empty] | СП Работы по реконструкции зданий и сооружений: разборка отдельных конструктивных элементов здания (сооружения), а также зданий (сооружений) в целом
|  | Всего по позиции |  |  | 10: 588.45 | [10 empty] | Всего по позиции
9 | ФЕРр58-1-1 | Разборка деревянных элементов конструкций крыш: обрешетки из брусков с прозорами |  |  | 4: 100 м2; 7: 0.00504 | [5 empty] | Разборка деревянных элементов конструкций крыш: обрешетки из брусков с прозорами
|  | Объем=(5,04*0,1) / 100 | [17 empty] | Объем=(5,04*0,1) / 100
| 1 | ОТ |  |  | 8: 120.37; 10: 0.61; 11: 39.18; 12: 24 | [7 empty] | ОТ
| 2 | ЭМ |  |  | 8: 39.74; 10: 0.2 | [7 empty] | ЭМ
| 3 | в т.ч. ОТм |  |  | 8: 6.21; 10: 0.03; 11: 39.18; 12: 1 | [7 empty] | в т.ч. ОТм
|  | ЗТ |  |  | 4: чел.-ч; 5: 15.16; 7: 0.076406 | [8 empty] | ЗТ
|  | ЗТм |  |  | 4: чел.-ч; 5: 0.46; 7: 0.0023184 | [8 empty] | ЗТм
|  | Итого по расценке |  |  | 8: 160.11; 10: 0.81 | [9 empty] | Итого по расценке
|  | ФОТ |  |  | 10: 0.64; 12: 25 | [8 empty] | ФОТ
| Приказ № 812/пр от 21.12.2020 Прил. п.92 | НР Крыши, кровли (ремонтно-строительные) |  |  | 4: %; 5: 90; 7: 90; 10: 0.58; 12: 23 | [8 empty] | НР Крыши, кровли (ремонтно-строительные)
| Приказ № 774/пр от 11.12.2020 Прил. п.92 | СП Крыши, кровли (ремонтно-строительные) |  |  | 4: %; 5: 46; 7: 46; 10: 0.29; 12: 12 | [8 empty] | СП Крыши, кровли (ремонтно-строительные)
|  | Всего по позиции |  |  | 10: 1.68 | [10 empty] | Всего по позиции
10 | ФЕР46-02-009-01 | Отбивка штукатурки с поверхностей: стен и потолков деревянных |  |  | 4: 100 м2; 7: 6.05 | [5 empty] | Отбивка штукатурки с поверхностей: стен и потолков деревянных
|  | Объем=605 / 100 | [17 empty] | Объем=605 / 100
| 1 | ОТ |  |  | 8: 230.26; 10: 1393.07; 11: 39.18; 12: 54580 | [7 empty] | ОТ
|  | ЗТ |  |  | 4: чел.-ч; 5: 29.52; 7: 178.596 | [8 empty] | ЗТ
|  | Итого по расценке |  |  | 8: 230.26; 10: 1393.07 | [9 empty] | Итого по расценке
|  | ФОТ |  |  | 10: 1393.07; 12: 54580 | [8 empty] | ФОТ
| Приказ № 812/пр от 21.12.2020 Прил. п.40.2 | НР Работы по реконструкции зданий и сооружений: разборка отдельных конструктивных элементов здания (сооружения), а также зданий (сооружений) в целом |  |  | 4: %; 5: 91; 7: 91; 10: 1267.69; 12: 49668 | [8 empty] | НР Работы по реконструкции зданий и сооружений: разборка отдельных конструктивных элементов здания (сооружения), а также зданий (сооружений) в целом
| Приказ № 774/пр от 11.12.2020 Прил. п.40.2 | СП Работы по реконструкции зданий и сооружений: разборка отдельных конструктивных элементов здания (сооружения), а также зданий (сооружений) в целом |  |  | 4: %; 5: 52; 7: 52; 10: 724.4; 12: 28382 | [8 empty] | СП Работы по реконструкции зданий и сооружений: разборка отдельных конструктивных элементов здания (сооружения), а также зданий (сооружений) в целом
|  | Всего по позиции |  |  | 10: 3385.16 | [10 empty] | Всего по позиции
11 | ФЕРр51-1-7 | Разработка и обратная засыпка грунта вручную внутри здания в: траншеях глубиной более 3 м шириной более 1,5 м |  |  | 4: 100 м3; 7: 1.89 | [5 empty] | Разработка и обратная засыпка грунта вручную внутри здания в: траншеях глубиной более 3 м шириной более 1,5 м
|  | Объем=189 / 100 | [17 empty] | Объем=189 / 100
| 1 | ОТ |  |  | 8: 3639.48; 10: 6878.62; 11: 39.18; 12: 269504 | [7 empty] | ОТ
| 2 | ЭМ |  |  | 8: 3.29; 10: 6.22 | [7 empty] | ЭМ
| 3 | в т.ч. ОТм |  |  | 8: 0.58; 10: 1.1; 11: 39.18; 12: 43 | [7 empty] | в т.ч. ОТм
| 4 | М |  |  | 8: 851.57; 10: 1609.47 | [7 empty] | М
|  | ЗТ |  |  | 4: чел.-ч; 5: 466.6; 7: 881.874 | [8 empty] | ЗТ
|  | ЗТм |  |  | 4: чел.-ч; 5: 0.05; 7: 0.0945 | [8 empty] | ЗТм
|  | Итого по расценке |  |  | 8: 4494.34; 10: 8494.31 | [9 empty] | Итого по расценке
|  | ФОТ |  |  | 10: 6879.72; 12: 269547 | [8 empty] | ФОТ
| Приказ № 812/пр от 21.12.2020 Прил. п.85.2 | НР Земляные работы, выполняемые ручным способом (ремонтно-строительные) |  |  | 4: %; 5: 87; 7: 87; 10: 5985.36; 12: 234506 | [8 empty] | НР Земляные работы, выполняемые ручным способом (ремонтно-строительные)
| Приказ № 774/пр от 11.12.2020 Прил. п.85.2 | СП Земляные работы, выполняемые ручным способом (ремонтно-строительные) |  |  | 4: %; 5: 40; 7: 40; 10: 2751.89; 12: 107819 | [8 empty] | СП Земляные работы, выполняемые ручным способом (ремонтно-строительные)
|  | Всего по позиции |  |  | 10: 17231.56 | [10 empty] | Всего по позиции
Демонтаж системы отопления | [25 empty] | Демонтаж системы отопления
12 | ФЕРр65-19-1 | Демонтаж: радиаторов весом до 80 кг |  |  | 4: 100 шт; 7: 0.37 | [5 empty] | Демонтаж: радиаторов весом до 80 кг
|  | Объем=37 / 100 | [17 empty] | Объем=37 / 100
| 1 | ОТ |  |  | 8: 865.7; 10: 320.31; 11: 39.18; 12: 12550 | [7 empty] | ОТ
| 2 | ЭМ |  |  | 8: 70.02; 10: 25.91 | [7 empty] | ЭМ
| 3 | в т.ч. ОТм |  |  | 8: 30.24; 10: 11.19; 11: 39.18; 12: 438 | [7 empty] | в т.ч. ОТм
|  | ЗТ |  |  | 4: чел.-ч; 5: 110; 7: 40.7 | [8 empty] | ЗТ
|  | ЗТм |  |  | 4: чел.-ч; 5: 2.24; 7: 0.8288 | [8 empty] | ЗТм
|  | Итого по расценке |  |  | 8: 935.72; 10: 346.22 | [9 empty] | Итого по расценке
|  | ФОТ |  |  | 10: 331.5; 12: 12988 | [8 empty] | ФОТ
| Приказ № 812/пр от 21.12.2020 Прил. п.99.1 | НР Внутренние санитарно-технические работы: демонтаж и разборка (ремонтно-строительные) |  |  | 4: %; 5: 87; 7: 87; 10: 288.41; 12: 11300 | [8 empty] | НР Внутренние санитарно-технические работы: демонтаж и разборка (ремонтно-строительные)
| Приказ № 774/пр от 11.12.2020 Прил. п.99.1 | СП Внутренние санитарно-технические работы: демонтаж и разборка (ремонтно-строительные) |  |  | 4: %; 5: 44; 7: 44; 10: 145.86; 12: 5715 | [8 empty] | СП Внутренние санитарно-технические работы: демонтаж и разборка (ремонтно-строительные)
|  | Всего по позиции |  |  | 10: 780.49 | [10 empty] | Всего по позиции
13 | ФЕРр67-2-6 | Демонтаж стальных труб, проложенных на скобах диаметром: до 40 мм |  |  | 4: 100 м труб; 7: 2.78 | [5 empty] | Демонтаж стальных труб, проложенных на скобах диаметром: до 40 мм
|  | Объем=(152+54+72) / 100 | [17 empty] | Объем=(152+54+72) / 100
| 1 | ОТ |  |  | 8: 240.12; 10: 667.53; 11: 39.18; 12: 26154 | [7 empty] | ОТ
| 2 | ЭМ |  |  | 8: 5.84; 10: 16.24 | [7 empty] | ЭМ
| 3 | в т.ч. ОТм |  |  | 8: 1.76; 10: 4.89; 11: 39.18; 12: 192 | [7 empty] | в т.ч. ОТм
| 4 | М |  |  | 8: 3.34; 10: 9.29 | [7 empty] | М
|  | ЗТ |  |  | 4: чел.-ч; 5: 29.39; 7: 81.7042 | [8 empty] | ЗТ
|  | ЗТм |  |  | 4: чел.-ч; 5: 0.13; 7: 0.3614 | [8 empty] | ЗТм
|  | Итого по расценке |  |  | 8: 249.3; 10: 693.06 | [9 empty] | Итого по расценке
|  | ФОТ |  |  | 10: 672.42; 12: 26346 | [8 empty] | ФОТ
| Приказ № 812/пр от 21.12.2020 Прил. п.101 | НР Электромонтажные работы (ремонтно-строительные) |  |  | 4: %; 5: 91; 7: 91; 10: 611.9; 12: 23975 | [8 empty] | НР Электромонтажные работы (ремонтно-строительные)
| Приказ № 774/пр от 11.12.2020 Прил. п.101 | СП Электромонтажные работы (ремонтно-строительные) |  |  | 4: %; 5: 48; 7: 48; 10: 322.76; 12: 12646 | [8 empty] | СП Электромонтажные работы (ремонтно-строительные)
|  | Всего по позиции |  |  | 10: 1627.72 | [10 empty] | Всего по позиции
Демонтаж системы водоснабжения | [25 empty] | Демонтаж системы водоснабжения
14 | ФЕРр67-2-6 | Демонтаж стальных труб, проложенных на скобах диаметром: до 40 мм |  |  | 4: 100 м труб; 7: 0.54 | [5 empty] | Демонтаж стальных труб, проложенных на скобах диаметром: до 40 мм
|  | Объем=(18+36) / 100 | [17 empty] | Объем=(18+36) / 100
| 1 | ОТ |  |  | 8: 240.12; 10: 129.66; 11: 39.18; 12: 5080 | [7 empty] | ОТ
| 2 | ЭМ |  |  | 8: 5.84; 10: 3.15 | [7 empty] | ЭМ
| 3 | в т.ч. ОТм |  |  | 8: 1.76; 10: 0.95; 11: 39.18; 12: 37 | [7 empty] | в т.ч. ОТм
| 4 | М |  |  | 8: 3.34; 10: 1.8 | [7 empty] | М
|  | ЗТ |  |  | 4: чел.-ч; 5: 29.39; 7: 15.8706 | [8 empty] | ЗТ
|  | ЗТм |  |  | 4: чел.-ч; 5: 0.13; 7: 0.0702 | [8 empty] | ЗТм
|  | Итого по расценке |  |  | 8: 249.3; 10: 134.61 | [9 empty] | Итого по расценке
|  | ФОТ |  |  | 10: 130.61; 12: 5117 | [8 empty] | ФОТ
| Приказ № 812/пр от 21.12.2020 Прил. п.101 | НР Электромонтажные работы (ремонтно-строительные) |  |  | 4: %; 5: 91; 7: 91; 10: 118.86; 12: 4656 | [8 empty] | НР Электромонтажные работы (ремонтно-строительные)
| Приказ № 774/пр от 11.12.2020 Прил. п.101 | СП Электромонтажные работы (ремонтно-строительные) |  |  | 4: %; 5: 48; 7: 48; 10: 62.69; 12: 2456 | [8 empty] | СП Электромонтажные работы (ремонтно-строительные)
|  | Всего по позиции |  |  | 10: 316.16 | [10 empty] | Всего по позиции
Демонтаж системы водоотведения | [25 empty] | Демонтаж системы водоотведения
15 | ФЕРр65-2-1 | Разборка трубопроводов из чугунных канализационных труб диаметром: 50 мм |  |  | 4: 100 м; 7: 0.24 | [5 empty] | Разборка трубопроводов из чугунных канализационных труб диаметром: 50 мм
|  | Объем=24 / 100 | [17 empty] | Объем=24 / 100
| 1 | ОТ |  |  | 8: 582.05; 10: 139.69; 11: 39.18; 12: 5473 | [7 empty] | ОТ
| 2 | ЭМ |  |  | 8: 5; 10: 1.2 | [7 empty] | ЭМ
| 3 | в т.ч. ОТм |  |  | 8: 2.16; 10: 0.52; 11: 39.18; 12: 20 | [7 empty] | в т.ч. ОТм
|  | ЗТ |  |  | 4: чел.-ч; 5: 68.8; 7: 16.512 | [8 empty] | ЗТ
|  | ЗТм |  |  | 4: чел.-ч; 5: 0.16; 7: 0.0384 | [8 empty] | ЗТм
|  | Итого по расценке |  |  | 8: 587.05; 10: 140.89 | [9 empty] | Итого по расценке
|  | ФОТ |  |  | 10: 140.21; 12: 5493 | [8 empty] | ФОТ
| Приказ № 812/пр от 21.12.2020 Прил. п.99.1 | НР Внутренние санитарно-технические работы: демонтаж и разборка (ремонтно-строительные) |  |  | 4: %; 5: 87; 7: 87; 10: 121.98; 12: 4779 | [8 empty] | НР Внутренние санитарно-технические работы: демонтаж и разборка (ремонтно-строительные)
| Приказ № 774/пр от 11.12.2020 Прил. п.99.1 | СП Внутренние санитарно-технические работы: демонтаж и разборка (ремонтно-строительные) |  |  | 4: %; 5: 44; 7: 44; 10: 61.69; 12: 2417 | [8 empty] | СП Внутренние санитарно-технические работы: демонтаж и разборка (ремонтно-строительные)
|  | Всего по позиции |  |  | 10: 324.56 | [10 empty] | Всего по позиции
16 | ФЕРр65-2-2 | Разборка трубопроводов из чугунных канализационных труб диаметром: 100 мм |  |  | 4: 100 м; 7: 0.34 | [5 empty] | Разборка трубопроводов из чугунных канализационных труб диаметром: 100 мм
|  | Объем=(16+18) / 100 | [17 empty] | Объем=(16+18) / 100
| 1 | ОТ |  |  | 8: 721.64; 10: 245.36; 11: 39.18; 12: 9613 | [7 empty] | ОТ
| 2 | ЭМ |  |  | 8: 10; 10: 3.4 | [7 empty] | ЭМ
| 3 | в т.ч. ОТм |  |  | 8: 4.32; 10: 1.47; 11: 39.18; 12: 58 | [7 empty] | в т.ч. ОТм
|  | ЗТ |  |  | 4: чел.-ч; 5: 85.3; 7: 29.002 | [8 empty] | ЗТ
|  | ЗТм |  |  | 4: чел.-ч; 5: 0.32; 7: 0.1088 | [8 empty] | ЗТм
|  | Итого по расценке |  |  | 8: 731.64; 10: 248.76 | [9 empty] | Итого по расценке
|  | ФОТ |  |  | 10: 246.83; 12: 9671 | [8 empty] | ФОТ
| Приказ № 812/пр от 21.12.2020 Прил. п.99.1 | НР Внутренние санитарно-технические работы: демонтаж и разборка (ремонтно-строительные) |  |  | 4: %; 5: 87; 7: 87; 10: 214.74; 12: 8414 | [8 empty] | НР Внутренние санитарно-технические работы: демонтаж и разборка (ремонтно-строительные)
| Приказ № 774/пр от 11.12.2020 Прил. п.99.1 | СП Внутренние санитарно-технические работы: демонтаж и разборка (ремонтно-строительные) |  |  | 4: %; 5: 44; 7: 44; 10: 108.61; 12: 4255 | [8 empty] | СП Внутренние санитарно-технические работы: демонтаж и разборка (ремонтно-строительные)
|  | Всего по позиции |  |  | 10: 572.11 | [10 empty] | Всего по позиции
17 | ФЕРр65-29-1 | Разборка вентиляционных шахт |  |  | 4: м2; 7: 16 | [5 empty] | Разборка вентиляционных шахт
| 1 | ОТ |  |  | 8: 1.56; 10: 24.96; 11: 39.18; 12: 978 | [7 empty] | ОТ
|  | ЗТ |  |  | 4: чел.-ч; 5: 0.2; 7: 3.2 | [8 empty] | ЗТ
|  | Итого по расценке |  |  | 8: 1.56; 10: 24.96 | [9 empty] | Итого по расценке
|  | ФОТ |  |  | 10: 24.96; 12: 978 | [8 empty] | ФОТ
| Приказ № 812/пр от 21.12.2020 Прил. п.99.1 | НР Внутренние санитарно-технические работы: демонтаж и разборка (ремонтно-строительные) |  |  | 4: %; 5: 87; 7: 87; 10: 21.72; 12: 851 | [8 empty] | НР Внутренние санитарно-технические работы: демонтаж и разборка (ремонтно-строительные)
| Приказ № 774/пр от 11.12.2020 Прил. п.99.1 | СП Внутренние санитарно-технические работы: демонтаж и разборка (ремонтно-строительные) |  |  | 4: %; 5: 44; 7: 44; 10: 10.98; 12: 430 | [8 empty] | СП Внутренние санитарно-технические работы: демонтаж и разборка (ремонтно-строительные)
|  | Всего по позиции |  |  | 10: 57.66 | [10 empty] | Всего по позиции
18 | ФЕРр67-3-1 | Демонтаж кабеля |  |  | 4: 100 м; 7: 4.57 | [5 empty] | Демонтаж кабеля
|  | Объем=(97+360) / 100 | [17 empty] | Объем=(97+360) / 100
| 1 | ОТ |  |  | 8: 75.19; 10: 343.62; 11: 39.18; 12: 13463 | [7 empty] | ОТ
| 2 | ЭМ |  |  | 8: 0.31; 10: 1.42 | [7 empty] | ЭМ
| 3 | в т.ч. ОТм |  |  | 8: 0.14; 10: 0.64; 11: 39.18; 12: 25 | [7 empty] | в т.ч. ОТм
|  | ЗТ |  |  | 4: чел.-ч; 5: 9.64; 7: 44.0548 | [8 empty] | ЗТ
|  | ЗТм |  |  | 4: чел.-ч; 5: 0.01; 7: 0.0457 | [8 empty] | ЗТм
|  | Итого по расценке |  |  | 8: 75.5; 10: 345.04 | [9 empty] | Итого по расценке
|  | ФОТ |  |  | 10: 344.26; 12: 13488 | [8 empty] | ФОТ
| Приказ № 812/пр от 21.12.2020 Прил. п.101 | НР Электромонтажные работы (ремонтно-строительные) |  |  | 4: %; 5: 91; 7: 91; 10: 313.28; 12: 12274 | [8 empty] | НР Электромонтажные работы (ремонтно-строительные)
| Приказ № 774/пр от 11.12.2020 Прил. п.101 | СП Электромонтажные работы (ремонтно-строительные) |  |  | 4: %; 5: 48; 7: 48; 10: 165.24; 12: 6474 | [8 empty] | СП Электромонтажные работы (ремонтно-строительные)
|  | Всего по позиции |  |  | 10: 823.56 | [10 empty] | Всего по позиции
19 | ФЕРр67-4-1 | Демонтаж: выключателей, розеток |  |  | 4: 100 шт; 7: 0.8 | [5 empty] | Демонтаж: выключателей, розеток
|  | Объем=(44+36) / 100 | [17 empty] | Объем=(44+36) / 100
| 1 | ОТ |  |  | 8: 45.55; 10: 36.44; 11: 39.18; 12: 1428 | [7 empty] | ОТ
|  | ЗТ |  |  | 4: чел.-ч; 5: 5.84; 7: 4.672 | [8 empty] | ЗТ
|  | Итого по расценке |  |  | 8: 45.55; 10: 36.44 | [9 empty] | Итого по расценке
|  | ФОТ |  |  | 10: 36.44; 12: 1428 | [8 empty] | ФОТ
| Приказ № 812/пр от 21.12.2020 Прил. п.101 | НР Электромонтажные работы (ремонтно-строительные) |  |  | 4: %; 5: 91; 7: 91; 10: 33.16; 12: 1299 | [8 empty] | НР Электромонтажные работы (ремонтно-строительные)
| Приказ № 774/пр от 11.12.2020 Прил. п.101 | СП Электромонтажные работы (ремонтно-строительные) |  |  | 4: %; 5: 48; 7: 48; 10: 17.49; 12: 685 | [8 empty] | СП Электромонтажные работы (ремонтно-строительные)
|  | Всего по позиции |  |  | 10: 87.09 | [10 empty] | Всего по позиции
20 | ФЕРр67-4-5 | Демонтаж: светильников для люминесцентных ламп |  |  | 4: 100 шт; 7: 0.52 | [5 empty] | Демонтаж: светильников для люминесцентных ламп
|  | Объем=52 / 100 | [17 empty] | Объем=52 / 100
| 1 | ОТ |  |  | 8: 143.48; 10: 74.61; 11: 39.18; 12: 2923 | [7 empty] | ОТ
| 2 | ЭМ |  |  | 8: 2.5; 10: 1.3 | [7 empty] | ЭМ
| 3 | в т.ч. ОТм |  |  | 8: 1.08; 10: 0.56; 11: 39.18; 12: 22 | [7 empty] | в т.ч. ОТм
|  | ЗТ |  |  | 4: чел.-ч; 5: 17.89; 7: 9.3028 | [8 empty] | ЗТ
|  | ЗТм |  |  | 4: чел.-ч; 5: 0.08; 7: 0.0416 | [8 empty] | ЗТм
|  | Итого по расценке |  |  | 8: 145.98; 10: 75.91 | [9 empty] | Итого по расценке
|  | ФОТ |  |  | 10: 75.17; 12: 2945 | [8 empty] | ФОТ
| Приказ № 812/пр от 21.12.2020 Прил. п.101 | НР Электромонтажные работы (ремонтно-строительные) |  |  | 4: %; 5: 91; 7: 91; 10: 68.4; 12: 2680 | [8 empty] | НР Электромонтажные работы (ремонтно-строительные)
| Приказ № 774/пр от 11.12.2020 Прил. п.101 | СП Электромонтажные работы (ремонтно-строительные) |  |  | 4: %; 5: 48; 7: 48; 10: 36.08; 12: 1414 | [8 empty] | СП Электромонтажные работы (ремонтно-строительные)
|  | Всего по позиции |  |  | 10: 180.39 | [10 empty] | Всего по позиции
21 | ФЕРм08-01-102-01 | Шкаф управления и регулирования/демонтаж |  |  | 4: шкаф; 7: 4 | [5 empty] | Шкаф управления и регулирования/демонтаж
| Приказ от 14.07.2022 № 571/пр п.83 табл.2 | Демонтаж (разборка) сетей инженерно-технического обеспечения ОЗП=0,6; ЭМ=0,6 к расх.; ЗПМ=0,6; МАТ=0 к расх.; ТЗ=0,6; ТЗМ=0,6 | [22 empty] | Демонтаж (разборка) сетей инженерно-технического обеспечения ОЗП=0,6; ЭМ=0,6 к расх.; ЗПМ=0,6; МАТ=0 к расх.; ТЗ=0,6; ТЗМ=0,6
| 1 | ОТ |  |  | 8: 128.91; 9: 0.6; 10: 309.38; 11: 39.18; 12: 12122 | [7 empty] | ОТ
| 2 | ЭМ |  |  | 8: 132.21; 9: 0.6; 10: 317.3 | [7 empty] | ЭМ
| 3 | в т.ч. ОТм |  |  | 8: 18.33; 9: 0.6; 10: 43.99; 11: 39.18; 12: 1724 | [7 empty] | в т.ч. ОТм
| 4 | М |  |  | 8: 95.75; 9: 0; 10: 0 | [7 empty] | М
|  | ЗТ |  |  | 4: чел.-ч; 5: 13.4; 6: 0.6; 7: 32.16 | [8 empty] | ЗТ
|  | ЗТм |  |  | 4: чел.-ч; 5: 1.46; 6: 0.6; 7: 3.504 | [8 empty] | ЗТм
|  | Итого по расценке |  |  | 8: 356.87; 10: 626.68 | [9 empty] | Итого по расценке
|  | ФОТ |  |  | 10: 353.37; 12: 13846 | [8 empty] | ФОТ
| Приказ № 812/пр от 21.12.2020 Прил. п.49.3 | НР Электротехнические установки на других объектах |  |  | 4: %; 5: 97; 7: 97; 10: 342.77; 12: 13431 | [8 empty] | НР Электротехнические установки на других объектах
| Приказ № 774/пр от 11.12.2020 Прил. п.49.3 | СП Электротехнические установки на других объектах |  |  | 4: %; 5: 51; 7: 51; 10: 180.22; 12: 7061 | [8 empty] | СП Электротехнические установки на других объектах
|  | Всего по позиции |  |  | 10: 1149.67 | [10 empty] | Всего по позиции
|  | Итоги по разделу 1 Демонтаж конструкций зданий административ.корпуса : | [24 empty] | Итоги по разделу 1 Демонтаж конструкций зданий административ.корпуса :
|  | Итого прямые затраты (справочно) |  |  | 10: 20157.47 | [14 empty] | Итого прямые затраты (справочно)
|  | в том числе: | [25 empty] | в том числе:
|  | Оплата труда рабочих |  |  | 10: 16868.54 | [14 empty] | Оплата труда рабочих
|  | Эксплуатация машин |  |  | 10: 1668.37 | [14 empty] | Эксплуатация машин
|  | в том числе оплата труда машинистов (Отм) |  |  | 10: 579.69 | [14 empty] | в том числе оплата труда машинистов (Отм)
|  | Материалы |  |  | 10: 1620.56 | [14 empty] | Материалы
|  | Строительные работы |  |  | 10: 42734.35 | [14 empty] | Строительные работы
|  | в том числе: | [25 empty] | в том числе:
|  | оплата труда |  |  | 10: 16559.16 | [14 empty] | оплата труда
|  | эксплуатация машин и механизмов |  |  | 10: 1351.07 | [14 empty] | эксплуатация машин и механизмов
|  | в том числе оплата труда машинистов (ОТм) |  |  | 10: 535.7 | [14 empty] | в том числе оплата труда машинистов (ОТм)
|  | материалы |  |  | 10: 1620.56 | [14 empty] | материалы
|  | накладные расходы |  |  | 10: 15246.65 | [14 empty] | накладные расходы
|  | сметная прибыль |  |  | 10: 7956.91 | [14 empty] | сметная прибыль
|  | Монтажные работы |  |  | 10: 1149.67 | [14 empty] | Монтажные работы
|  | в том числе: | [25 empty] | в том числе:
|  | оплата труда |  |  | 10: 309.38 | [14 empty] | оплата труда
|  | эксплуатация машин и механизмов |  |  | 10: 317.3 | [14 empty] | эксплуатация машин и механизмов
|  | в том числе оплата труда машинистов (ОТм) |  |  | 10: 43.99 | [14 empty] | в том числе оплата труда машинистов (ОТм)
|  | накладные расходы |  |  | 10: 342.77 | [14 empty] | накладные расходы
|  | сметная прибыль |  |  | 10: 180.22 | [14 empty] | сметная прибыль
|  | Итого ФОТ (справочно) |  |  | 10: 17448.23 | [14 empty] | Итого ФОТ (справочно)
|  | Итого накладные расходы (справочно) |  |  | 10: 15589.42 | [14 empty] | Итого накладные расходы (справочно)
|  | Итого сметная прибыль (справочно) |  |  | 10: 8137.13 | [14 empty] | Итого сметная прибыль (справочно)
|  | Итого по разделу 1 Демонтаж конструкций зданий административ.корпуса |  |  | 10: 43884.02 | [15 empty] | Итого по разделу 1 Демонтаж конструкций зданий административ.корпуса
Раздел 2. Демонтаж элементов благоустройства | [17 empty] | Раздел 2. Демонтаж элементов благоустройства
22 | ФЕР27-03-008-04 | Разборка покрытий и оснований: асфальтобетонных |  |  | 4: 100 м3; 7: 0.1018 | [5 empty] | Разборка покрытий и оснований: асфальтобетонных
|  | Объем=(34*0,1+67,8*0,1) / 100 | [17 empty] | Объем=(34*0,1+67,8*0,1) / 100
| 1 | ОТ |  |  | 8: 1494.14; 10: 152.1; 11: 39.18; 12: 5959 | [7 empty] | ОТ
| 2 | ЭМ |  |  | 8: 4292.73; 10: 437 | [7 empty] | ЭМ
| 3 | в т.ч. ОТм |  |  | 8: 464.37; 10: 47.27; 11: 39.18; 12: 1852 | [7 empty] | в т.ч. ОТм
|  | ЗТ |  |  | 4: чел.-ч; 5: 179.8; 7: 18.3036 | [8 empty] | ЗТ
|  | ЗТм |  |  | 4: чел.-ч; 5: 45.63; 7: 4.6451 | [8 empty] | ЗТм
|  | Итого по расценке |  |  | 8: 5786.87; 10: 589.1 | [9 empty] | Итого по расценке
|  | ФОТ |  |  | 10: 199.37; 12: 7811 | [8 empty] | ФОТ
| Приказ № 812/пр от 21.12.2020 Прил. п.21 (в ред. пр. № 636/пр от 02.09.2021) | НР Автомобильные дороги |  |  | 4: %; 5: 147; 7: 147; 10: 293.07; 12: 11482 | [8 empty] | НР Автомобильные дороги
| Приказ № 774/пр от 11.12.2020 Прил. п.21 | СП Автомобильные дороги |  |  | 4: %; 5: 95; 7: 95; 10: 189.4; 12: 7420 | [8 empty] | СП Автомобильные дороги
|  | Всего по позиции |  |  | 10: 1071.57 | [10 empty] | Всего по позиции
23 | ФЕР47-01-046-07 | Устройство газонов из готовых рулонных заготовок: горизонтальные поверхности и откосы с уклоном 1:2 |  |  | 4: 100 м2; 7: 1.78 | [5 empty] | Устройство газонов из готовых рулонных заготовок: горизонтальные поверхности и откосы с уклоном 1:2
|  | Объем=178 / 100 | [17 empty] | Объем=178 / 100
| Приказ от 14.07.2022 № 571/пр п.83 табл.2 | Демонтаж (разборка) сборных деревянных конструкций ОЗП=0,8; ЭМ=0,8 к расх.; ЗПМ=0,8; МАТ=0 к расх.; ТЗ=0,8; ТЗМ=0,8 | [22 empty] | Демонтаж (разборка) сборных деревянных конструкций ОЗП=0,8; ЭМ=0,8 к расх.; ЗПМ=0,8; МАТ=0 к расх.; ТЗ=0,8; ТЗМ=0,8
| 1 | ОТ |  |  | 8: 426.33; 9: 0.8; 10: 607.09; 11: 39.18; 12: 23786 | [7 empty] | ОТ
| 2 | ЭМ |  |  | 8: 15.4; 9: 0.8; 10: 21.93 | [7 empty] | ЭМ
| 3 | в т.ч. ОТм |  |  | 8: 1.62; 9: 0.8; 10: 2.31; 11: 39.18; 12: 91 | [7 empty] | в т.ч. ОТм
| 4 | М |  |  | 8: 35.63; 9: 0; 10: 0 | [7 empty] | М
|  | ЗТ |  |  | 4: чел.-ч; 5: 49.98; 6: 0.8; 7: 71.1715 | [8 empty] | ЗТ
|  | ЗТм |  |  | 4: чел.-ч; 5: 0.14; 6: 0.8; 7: 0.19936 | [8 empty] | ЗТм
|  | Итого по расценке |  |  | 8: 477.36; 10: 629.02 | [9 empty] | Итого по расценке
|  | ФОТ |  |  | 10: 609.4; 12: 23877 | [8 empty] | ФОТ
| Приказ № 812/пр от 21.12.2020 Прил. п.41 | НР Озеленение. Защитные лесонасаждения |  |  | 4: %; 5: 103; 7: 103; 10: 627.68; 12: 24593 | [8 empty] | НР Озеленение. Защитные лесонасаждения
| Приказ № 774/пр от 11.12.2020 Прил. п.41 | СП Озеленение. Защитные лесонасаждения |  |  | 4: %; 5: 72; 7: 72; 10: 438.77; 12: 17191 | [8 empty] | СП Озеленение. Защитные лесонасаждения
|  | Всего по позиции |  |  | 10: 1695.47 | [10 empty] | Всего по позиции
24 | ФЕР27-03-010-01 | Разборка бортовых камней: на бетонном основании |  |  | 4: 100 м; 7: 0.221 | [5 empty] | Разборка бортовых камней: на бетонном основании
|  | Объем=22,1 / 100 | [17 empty] | Объем=22,1 / 100
| 1 | ОТ |  |  | 8: 615.13; 10: 135.94; 11: 39.18; 12: 5326 | [7 empty] | ОТ
|  | ЗТ |  |  | 4: чел.-ч; 5: 76.7; 7: 16.9507 | [8 empty] | ЗТ
|  | Итого по расценке |  |  | 8: 615.13; 10: 135.94 | [9 empty] | Итого по расценке
|  | ФОТ |  |  | 10: 135.94; 12: 5326 | [8 empty] | ФОТ
| Приказ № 812/пр от 21.12.2020 Прил. п.21 (в ред. пр. № 636/пр от 02.09.2021) | НР Автомобильные дороги |  |  | 4: %; 5: 147; 7: 147; 10: 199.83; 12: 7829 | [8 empty] | НР Автомобильные дороги
| Приказ № 774/пр от 11.12.2020 Прил. п.21 | СП Автомобильные дороги |  |  | 4: %; 5: 95; 7: 95; 10: 129.14; 12: 5060 | [8 empty] | СП Автомобильные дороги
|  | Всего по позиции |  |  | 10: 464.91 | [10 empty] | Всего по позиции
25 | ФЕРр68-12-18 | Разборка тротуаров: из мелкоштучных искусственных материалов (брусчатка) на цементно-песчаном монтажном слое толщиной 50 мм |  |  | 4: 100 м2; 7: 0.29 | [5 empty] | Разборка тротуаров: из мелкоштучных искусственных материалов (брусчатка) на цементно-песчаном монтажном слое толщиной 50 мм
|  | Объем=29 / 100 | [17 empty] | Объем=29 / 100
| 1 | ОТ |  |  | 8: 2309.05; 10: 669.62; 11: 39.18; 12: 26236 | [7 empty] | ОТ
| 2 | ЭМ |  |  | 8: 2390.83; 10: 693.34 | [7 empty] | ЭМ
| 3 | в т.ч. ОТм |  |  | 8: 262.03; 10: 75.99; 11: 39.18; 12: 2977 | [7 empty] | в т.ч. ОТм
| 4 | М |  |  | 8: 393.95; 10: 114.25 | [7 empty] | М
|  | ЗТ |  |  | 4: чел.-ч; 5: 285.42; 7: 82.7718 | [8 empty] | ЗТ
|  | ЗТм |  |  | 4: чел.-ч; 5: 25.76; 7: 7.4704 | [8 empty] | ЗТм
|  | Итого по расценке |  |  | 8: 5093.83; 10: 1477.21 | [9 empty] | Итого по расценке
|  | ФОТ |  |  | 10: 745.61; 12: 29213 | [8 empty] | ФОТ
| Приказ № 812/пр от 21.12.2020 Прил. п.102 | НР Благоустройство (ремонтно-строительные) |  |  | 4: %; 5: 102; 7: 102; 10: 760.52; 12: 29797 | [8 empty] | НР Благоустройство (ремонтно-строительные)
| Приказ № 774/пр от 11.12.2020 Прил. п.102 | СП Благоустройство (ремонтно-строительные) |  |  | 4: %; 5: 54; 7: 54; 10: 402.63; 12: 15775 | [8 empty] | СП Благоустройство (ремонтно-строительные)
|  | Всего по позиции |  |  | 10: 2640.36 | [10 empty] | Всего по позиции
26 | ФЕР01-01-013-02 | Разработка грунта с погрузкой на автомобили-самосвалы экскаваторами с ковшом вместимостью: 1 (1-1,2) м3, группа грунтов 2 |  |  | 4: 1000 м3; 7: 0.07632 | [5 empty] | Разработка грунта с погрузкой на автомобили-самосвалы экскаваторами с ковшом вместимостью: 1 (1-1,2) м3, группа грунтов 2
|  | Объем=(13,6+27,12+35,6) / 1000 | [17 empty] | Объем=(13,6+27,12+35,6) / 1000
| 1 | ОТ |  |  | 8: 53.82; 10: 4.11; 11: 39.18; 12: 161 | [7 empty] | ОТ
| 2 | ЭМ |  |  | 8: 2238.85; 10: 170.87 | [7 empty] | ЭМ
| 3 | в т.ч. ОТм |  |  | 8: 270; 10: 20.61; 11: 39.18; 12: 807 | [7 empty] | в т.ч. ОТм
| 4 | М |  |  | 8: 4.34; 10: 0.33 | [7 empty] | М
|  | ЗТ |  |  | 4: чел.-ч; 5: 6.9; 7: 0.52661 | [8 empty] | ЗТ
|  | ЗТм |  |  | 4: чел.-ч; 5: 20; 7: 1.5264 | [8 empty] | ЗТм
|  | Итого по расценке |  |  | 8: 2297.01; 10: 175.31 | [9 empty] | Итого по расценке
|  | ФОТ |  |  | 10: 24.72; 12: 968 | [8 empty] | ФОТ
| Приказ № 812/пр от 21.12.2020 Прил. п.1.1 | НР Земляные работы, выполняемые механизированным способом |  |  | 4: %; 5: 92; 7: 92; 10: 22.74; 12: 891 | [8 empty] | НР Земляные работы, выполняемые механизированным способом
| Приказ № 774/пр от 11.12.2020 Прил. п.1.1 | СП Земляные работы, выполняемые механизированным способом |  |  | 4: %; 5: 46; 7: 46; 10: 11.37; 12: 445 | [8 empty] | СП Земляные работы, выполняемые механизированным способом
|  | Всего по позиции |  |  | 10: 209.42 | [10 empty] | Всего по позиции
27 | ФССЦпг-03-21-01-120 | Перевозка грузов автомобилями-самосвалами грузоподъемностью 10 т работающих вне карьера на расстояние: I класс груза до 120 км |  |  | 4: 1 т груза; 7: 129.74; 8: 54.72; 10: 7099.37 | [5 empty] | Перевозка грузов автомобилями-самосвалами грузоподъемностью 10 т работающих вне карьера на расстояние: I класс груза до 120 км
|  | Объем=(13,6+27,12+35,6)*1,7 | [17 empty] | Объем=(13,6+27,12+35,6)*1,7
|  | Всего по позиции |  |  | 10: 7099.37 | [10 empty] | Всего по позиции
28 | ФЕР01-01-016-02 | Работа на отвале, группа грунтов: 2-3 |  |  | 4: 1000 м3; 7: 0.08 | [5 empty] | Работа на отвале, группа грунтов: 2-3
|  | Объем=(13,6+27,12+35,6) / 1000 | [17 empty] | Объем=(13,6+27,12+35,6) / 1000
| 1 | ОТ |  |  | 8: 25.9; 10: 2.07; 11: 39.18; 12: 81 | [7 empty] | ОТ
| 2 | ЭМ |  |  | 8: 292.6; 10: 23.41 | [7 empty] | ЭМ
| 3 | в т.ч. ОТм |  |  | 8: 49.67; 10: 3.97; 11: 39.18; 12: 156 | [7 empty] | в т.ч. ОТм
| 4 | М |  |  | 8: 4.34; 10: 0.35 | [7 empty] | М
|  | ЗТ |  |  | 4: чел.-ч; 5: 3.32; 7: 0.2656 | [8 empty] | ЗТ
|  | ЗТм |  |  | 4: чел.-ч; 5: 3.69; 7: 0.2952 | [8 empty] | ЗТм
|  | Итого по расценке |  |  | 8: 322.84; 10: 25.83 | [9 empty] | Итого по расценке
|  | ФОТ |  |  | 10: 6.04; 12: 237 | [8 empty] | ФОТ
| Приказ № 812/пр от 21.12.2020 Прил. п.1.1 | НР Земляные работы, выполняемые механизированным способом |  |  | 4: %; 5: 92; 7: 92; 10: 5.56; 12: 218 | [8 empty] | НР Земляные работы, выполняемые механизированным способом
| Приказ № 774/пр от 11.12.2020 Прил. п.1.1 | СП Земляные работы, выполняемые механизированным способом |  |  | 4: %; 5: 46; 7: 46; 10: 2.78; 12: 109 | [8 empty] | СП Земляные работы, выполняемые механизированным способом
|  | Всего по позиции |  |  | 10: 34.17 | [10 empty] | Всего по позиции
29 | ФССЦпг-01-01-01-041 | Погрузо-разгрузочные работы при автомобильных перевозках: Погрузка мусора строительного с погрузкой вручную |  |  | 4: 1 т груза; 7: 416.248; 8: 42.98; 10: 17890.34 | [5 empty] | Погрузо-разгрузочные работы при автомобильных перевозках: Погрузка мусора строительного с погрузкой вручную
|  | Объем=102,328+2,4*(34+67,8+29) | [17 empty] | Объем=102,328+2,4*(34+67,8+29)
|  | Всего по позиции |  |  | 10: 17890.34 | [10 empty] | Всего по позиции
30 | ФССЦпг-03-21-02-120 | Перевозка грузов автомобилями-самосвалами грузоподъемностью 10 т работающих вне карьера на расстояние: II класс груза до 120 км |  |  | 4: 1 т груза; 7: 416.248; 8: 64.38; 10: 26798.05 | [5 empty] | Перевозка грузов автомобилями-самосвалами грузоподъемностью 10 т работающих вне карьера на расстояние: II класс груза до 120 км
|  | Объем=102,328+2,4*(34+67,8+29) | [17 empty] | Объем=102,328+2,4*(34+67,8+29)
|  | Всего по позиции |  |  | 10: 26798.05 | [10 empty] | Всего по позиции
|  | Итоги по разделу 2 Демонтаж элементов благоустройства : | [24 empty] | Итоги по разделу 2 Демонтаж элементов благоустройства :
|  | Итого прямые затраты (справочно) |  |  | 10: 54820.17 | [14 empty] | Итого прямые затраты (справочно)
|  | в том числе: | [25 empty] | в том числе:
|  | Оплата труда рабочих |  |  | 10: 1570.93 | [14 empty] | Оплата труда рабочих
|  | Эксплуатация машин |  |  | 10: 53134.31 | [14 empty] | Эксплуатация машин
|  | в том числе оплата труда машинистов (Отм) |  |  | 10: 150.15 | [14 empty] | в том числе оплата труда машинистов (Отм)
|  | Материалы |  |  | 10: 114.93 | [14 empty] | Материалы
|  | Строительные работы |  |  | 10: 57903.66 | [14 empty] | Строительные работы
|  | Строительные работы |  |  | 10: 6115.9 | [14 empty] | Строительные работы
|  | в том числе: | [25 empty] | в том числе:
|  | оплата труда |  |  | 10: 1570.93 | [14 empty] | оплата труда
|  | эксплуатация машин и механизмов |  |  | 10: 1346.55 | [14 empty] | эксплуатация машин и механизмов
|  | в том числе оплата труда машинистов (ОТм) |  |  | 10: 150.15 | [14 empty] | в том числе оплата труда машинистов (ОТм)
|  | материалы |  |  | 10: 114.93 | [14 empty] | материалы
|  | накладные расходы |  |  | 10: 1909.4 | [14 empty] | накладные расходы
|  | сметная прибыль |  |  | 10: 1174.09 | [14 empty] | сметная прибыль
|  | Транспортные расходы (перевозка), относимые на стоимость строительных работ |  |  | 10: 51787.76 | [14 empty] | Транспортные расходы (перевозка), относимые на стоимость строительных работ
|  | Итого ФОТ (справочно) |  |  | 10: 1721.08 | [14 empty] | Итого ФОТ (справочно)
|  | Итого накладные расходы (справочно) |  |  | 10: 1909.4 | [14 empty] | Итого накладные расходы (справочно)
|  | Итого сметная прибыль (справочно) |  |  | 10: 1174.09 | [14 empty] | Итого сметная прибыль (справочно)
|  | Итого по разделу 2 Демонтаж элементов благоустройства |  |  | 10: 57903.66 | [15 empty] | Итого по разделу 2 Демонтаж элементов благоустройства
|  | Итоги по смете: | [27 empty] | Итоги по смете:
|  | Итого прямые затраты (справочно) |  |  | 10: 74977.64; 12: 1487007 | [17 empty] | Итого прямые затраты (справочно)
|  | в том числе: | [28 empty] | в том числе:
|  | Оплата труда рабочих |  |  | 10: 18439.47; 12: 722459 | [17 empty] | Оплата труда рабочих
|  | Эксплуатация машин |  |  | 10: 54802.68; 12: 750248 | [17 empty] | Эксплуатация машин
|  | в том числе оплата труда машинистов (Отм) |  |  | 10: 729.84; 12: 28595 | [17 empty] | в том числе оплата труда машинистов (Отм)
|  | Материалы |  |  | 10: 1735.49; 12: 14300 | [17 empty] | Материалы
|  | Строительные работы |  |  | 10: 100638.01; 12: 2500466 | [17 empty] | Строительные работы
|  | Строительные работы |  |  | 10: 48850.25; 12: 1791492 | [17 empty] | Строительные работы
|  | в том числе: | [28 empty] | в том числе:
|  | оплата труда |  |  | 10: 18130.09; 12: 710337 | [17 empty] | оплата труда
| (91), ФЕР, 3 кв 2022 (СМР), Письмо Минстроя России от 20.09.2022г. №48203-ИФ/09 прил.2 | эксплуатация машин и механизмов |  |  | 10: 2697.62; 11: 13.69; 12: 36930 | [17 empty] | эксплуатация машин и механизмов
|  | в том числе оплата труда машинистов (ОТм) |  |  | 10: 685.85; 12: 26871 | [17 empty] | в том числе оплата труда машинистов (ОТм)
| (91), ФЕР, 3 кв 2022 (СМР), Письмо Минстроя России от 20.09.2022г. №48203-ИФ/09 прил.2 | материалы |  |  | 10: 1735.49; 11: 8.24; 12: 14300 | [17 empty] | материалы
|  | накладные расходы |  |  | 10: 17156.05; 12: 672172 | [17 empty] | накладные расходы
|  | сметная прибыль |  |  | 10: 9131; 12: 357753 | [17 empty] | сметная прибыль
| (91), ФЕР, 3 кв 2022 (СМР), Письмо Минстроя России от 20.09.2022г. №48203-ИФ/09 прил.2 | Транспортные расходы (перевозка), относимые на стоимость строительных работ |  |  | 10: 51787.76; 11: 13.69; 12: 708974 | [17 empty] | Транспортные расходы (перевозка), относимые на стоимость строительных работ
|  | Монтажные работы |  |  | 10: 1149.67; 12: 36958 | [17 empty] | Монтажные работы
|  | в том числе: | [28 empty] | в том числе:
|  | оплата труда |  |  | 10: 309.38; 12: 12122 | [17 empty] | оплата труда
| (91), ФЕР, 3 кв 2022 (СМР), Письмо Минстроя России от 20.09.2022г. №48203-ИФ/09 прил.2 | эксплуатация машин и механизмов |  |  | 10: 317.3; 11: 13.69; 12: 4344 | [17 empty] | эксплуатация машин и механизмов
|  | в том числе оплата труда машинистов (ОТм) |  |  | 10: 43.99; 12: 1724 | [17 empty] | в том числе оплата труда машинистов (ОТм)
|  | накладные расходы |  |  | 10: 342.77; 12: 13431 | [17 empty] | накладные расходы
|  | сметная прибыль |  |  | 10: 180.22; 12: 7061 | [17 empty] | сметная прибыль
|  | Итого ФОТ (справочно) |  |  | 10: 19169.31; 12: 751054 | [17 empty] | Итого ФОТ (справочно)
|  | Итого накладные расходы (справочно) |  |  | 10: 17498.82; 12: 685603 | [17 empty] | Итого накладные расходы (справочно)
|  | Итого сметная прибыль (справочно) |  |  | 10: 9311.22; 12: 364814 | [17 empty] | Итого сметная прибыль (справочно)
|  | ВСЕГО по смете |  |  | 10: 101787.68; 12: 2537424 | [18 empty] | ВСЕГО по смете
Составил:
[должность, подпись (инициалы, фамилия)]
Проверил:
[должность, подпись (инициалы, фамилия)]

## 02-01-01 Внутренняя отделка - (hidden)
Ведомость материалов
№ п/п | Наименование работ и затрат | Единица измерения | Количество
1 | 3 | 4 | 7
ведомость материалов по смете 02-01-01 Внутренняя отделка |  |  |  | Раздел 1. Полы
2 | Шпатлевка силиконовая герметизирующая СШ-1/10 | кг | 7.8128 |  | Шпатлевка силиконовая герметизирующая СШ-1/10
4 | Раствор готовый кладочный, цементный, М150 | м3 | 8.39 |  | Раствор готовый кладочный, цементный, М150
6 | Грунтовка трехкомпонентная для защитного покрытия, компонент А (основа) | кг | 162.92 |  | Грунтовка трехкомпонентная для защитного покрытия, компонент А (основа)
7 | Выравнивающая смесь для полов Ветонит "410 Дюро Топ" | т | 3.6657 |  | Выравнивающая смесь для полов Ветонит "410 Дюро Топ"
9 | Сетка сварная из арматурной проволоки без покрытия, диаметр проволоки 4,0 мм, размер ячейки 50х50 мм | м2 | 814.6 |  | Сетка сварная из арматурной проволоки без покрытия, диаметр проволоки 4,0 мм, размер ячейки 50х50 мм
11 | Плитка керамогранитная, размер 600х600х10 мм | м2 | 359.856 |  | Плитка керамогранитная, размер 600х600х10 мм
12 | Клей для облицовочных работ водостойкий (сухая смесь) | т | 4.2336 |  | Клей для облицовочных работ водостойкий (сухая смесь)
13 | Рейки деревянные, сечение 8х18 мм | м3 | 0.03528 |  | Рейки деревянные, сечение 8х18 мм
| (Полы) |  |  |  |  | (Полы)
45 | Плинтусы керамогранитные размером 70х300х8 мм, цветные | шт | 945 |  | Плинтусы керамогранитные размером 70х300х8 мм, цветные
47 | Изделия погонные гипсовые орнаментованные плоские, выпуклые и рельефные простого рисунка, высота до 50 мм | м | 63.731 |  | Изделия погонные гипсовые орнаментованные плоские, выпуклые и рельефные простого рисунка, высота до 50 мм
50 | Подвес стальной, длина 48 мм | шт | 40.986 |  | Подвес стальной, длина 48 мм
51 | Лист гипсоволокнистый влагостойкий ГВЛВ, толщина 12,5 мм | м2 | 56.166 |  | Лист гипсоволокнистый влагостойкий ГВЛВ, толщина 12,5 мм
53 | Краска LUJA, ТИККУРИЛА | л | 0.58406 |  | Краска LUJA, ТИККУРИЛА
54 | Грунтовка укрепляющая, глубокого проникновения, быстросохнущая, паропроницаемая | кг | 389.372 |  | Грунтовка укрепляющая, глубокого проникновения, быстросохнущая, паропроницаемая
82 | Затирка «Боларс» (разной цветности) | т | 0.11045 |  | Затирка «Боларс» (разной цветности)
83 | Плитки карнизные, глазурованные, гладкие, белые | м2 | 220.9 |  | Плитки карнизные, глазурованные, гладкие, белые
84 | Клей для плитки (сухая смесь) | т | 0.82837 |  | Клей для плитки (сухая смесь)
90 | Шпатлевка полимерцементная | кг | 0.8645 |  | Шпатлевка полимерцементная

## 02-01-01.1 Фасад - ЛСР по Метод (hidden)
Ведомость материалов
№ п/п | Наименование работ и затрат | Единица измерения | Количество
1 | 3 | 4 | 7
ведомотсь материалов по смете 02-01-01.1 Фасад
2 | Светильники уличного освещения ГКУ15-400-105 | шт | 18 | Светильники уличного освещения ГКУ15-400-105
4 | Грунтовка акриловая: ДИВА-РГ | т | 0.034867 | Грунтовка акриловая: ДИВА-РГ
5 | Краска акриловая водно-дисперсионная "БИРСС Фасад-Колор", тон насыщенный | т | 0.10192 | Краска акриловая водно-дисперсионная "БИРСС Фасад-Колор", тон насыщенный
7 | Плитка керамогранитная многоцветная неполированная, размер 300х600х10 мм, 600х600х10 мм | м2 | 66.9943 | Плитка керамогранитная многоцветная неполированная, размер 300х600х10 мм, 600х600х10 мм
8 | Рейки деревянные, сечение 8х18 мм | м3 | 0.0008514 | Рейки деревянные, сечение 8х18 мм
9 | Клей для плитки (сухая смесь) | т | 0.10217 | Клей для плитки (сухая смесь)
14 | Воронки сливные, диаметр 150 мм | шт | 4 | Воронки сливные, диаметр 150 мм
16 | Воронка водосточная из оцинкованной стали толщиной 0,5 мм, диаметр 100 мм/прим. | шт | 2 | Воронка водосточная из оцинкованной стали толщиной 0,5 мм, диаметр 100 мм/прим.
18 | Отливы (отметы) из оцинкованной стали, толщина 0,55 мм, диаметр 140 мм | шт | 6 | Отливы (отметы) из оцинкованной стали, толщина 0,55 мм, диаметр 140 мм
19 | Заглушка желоба медная для водосточных систем, диаметр 125 мм | шт | 4 | Заглушка желоба медная для водосточных систем, диаметр 125 мм
20 | Колено водосточных труб из оцинкованной стали, толщина 0,55 мм, диаметр 140 мм | шт | 8 | Колено водосточных труб из оцинкованной стали, толщина 0,55 мм, диаметр 140 мм
22 | Витражи для общественных, производственных и жилых зданий спаренные из алюминиевого комбинированного профиля одинарной конструкции с одинарным остеклением, с нащельниками и сливами | м2 | 44.4 | Витражи для общественных, производственных и жилых зданий спаренные из алюминиевого комбинированного профиля одинарной конструкции с одинарным остеклением, с нащельниками и сливами
24 | Ограждение перильное | м | 19.8 | Ограждение перильное
26 | Конструкции стальные перил | т | 0.1341 | Конструкции стальные перил

## 02-01-02 Окна, двери - ЛСР по М (hidden)
Ведомость материалов
№ п/п | Наименование работ и затрат | Единица измерения
всего с учетом коэффициентов
1 | 3 | 4 | 7
ведомотсь материалов по смете 02-01-02 Окна, двери
2 | Блоки дверные входные пластиковые: с простой коробкой, двупольная с клювовой фурнитурой, без стеклопакета по типу сэндвич, площадь более 3,5 м2 | м2 | 9.38 | Блоки дверные входные пластиковые: с простой коробкой, двупольная с клювовой фурнитурой, без стеклопакета по типу сэндвич, площадь более 3,5 м2
4 | Блок оконный из ПВХ-профилей с листовым стеклом и стеклопакетом одностворный ОПРСП 9-9, площадью 0,75 м2 | м2 | 0.49 | Блок оконный из ПВХ-профилей с листовым стеклом и стеклопакетом одностворный ОПРСП 9-9, площадью 0,75 м2
6 | Блок оконный из поливинилхлоридных профилей с листовым стеклом и стеклопакетом ОПРСП 15-21, площадью 3,02 м2 | шт | 33 | Блок оконный из поливинилхлоридных профилей с листовым стеклом и стеклопакетом ОПРСП 15-21, площадью 3,02 м2
8 | Блок дверной, одностворчатый, 3-х филёнчатый, глухой сосновый, лакированный, модель FF OKSAMANTY 3P, размер дверного полотна: 790х2090 мм | компл | 7 | Блок дверной, одностворчатый, 3-х филёнчатый, глухой сосновый, лакированный, модель FF OKSAMANTY 3P, размер дверного полотна: 790х2090 мм
9 | Блок дверной, одностворчатый, 3-х филёнчатый, глухой сосновый, лакированный, модель FF OKSAMANTY 3P, размер дверного полотна: 890х2090 мм | компл | 31 | Блок дверной, одностворчатый, 3-х филёнчатый, глухой сосновый, лакированный, модель FF OKSAMANTY 3P, размер дверного полотна: 890х2090 мм
10 | Дверь противопожарная металлическая однопольная ДПМ-01/30, размером 900х2100 мм | шт | 3 | Дверь противопожарная металлическая однопольная ДПМ-01/30, размером 900х2100 мм

## 02-01-03 Конструктивные решения (hidden)
Ведомость материалов
№ п/п | Наименование работ и затрат | Единица измерения | Количество
1 | 3 | 4 | 7
ведомотсь материалов по смете 02-01-03 Конструктивные решения
4 | Сверло кольцевое алмазное, диаметр 20 мм | шт | 2 | Сверло кольцевое алмазное, диаметр 20 мм
5 | Сверло кольцевое алмазное, диаметр 20 мм | шт | 2 | Сверло кольцевое алмазное, диаметр 20 мм
6 | Химический анкер HIT-RE 500 | шт | 3 | Химический анкер HIT-RE 500
8 | CI 060 EP HILTI Система лечения трещин | шт | 6.6 | CI 060 EP HILTI Система лечения трещин
14 | Сверло кольцевое алмазное, диаметр 20 мм | шт | 13 | Сверло кольцевое алмазное, диаметр 20 мм
13 | Сверло кольцевое алмазное, диаметр 20 мм | шт | 13 | Сверло кольцевое алмазное, диаметр 20 мм
16 | Элементы конструктивные зданий и сооружений с преобладанием гнутых профилей, средняя масса сборочной единицы 0,5 до 1 т | т | 0.842 | Элементы конструктивные зданий и сооружений с преобладанием гнутых профилей, средняя масса сборочной единицы 0,5 до 1 т
22 | Лак кремнийорганический термостойкий ПФ-170 | т | 0.00063 | Лак кремнийорганический термостойкий ПФ-170
26 | Плиты минераловатные "Руф Баттс С" ROCKWOOL | м3 | 27.192 | Плиты минераловатные "Руф Баттс С" ROCKWOOL
32 | Дополнительные элементы металлочерепичной кровли коньковый элемент, разжелобки, профили с покрытием | м2 | 184 | Дополнительные элементы металлочерепичной кровли коньковый элемент, разжелобки, профили с покрытием
33 | Профнастил оцинкованный с покрытием: полиэстер НС35-1000-0,9 | м2 | 369.6 | Профнастил оцинкованный с покрытием: полиэстер НС35-1000-0,9
34 | Скоба накладная | 100 шт | 1.6 | Скоба накладная

## 02-01-04 Водоснабжение и канали (hidden)
Ведомость материалов
№ п/п | Наименование работ и затрат | Единица измерения | Количество
1 | 3 | 4 | 7
ведомость материалов по смете 02-01-04 Водоснабжение и канализация
2 | Поддоны душевые эмалированные, стальные, размер 900х900х150 мм (без обвязки) | шт | 1 | Поддоны душевые эмалированные, стальные, размер 900х900х150 мм (без обвязки)
3 | Сифон трубный для душевого поддона | шт | 1 | Сифон трубный для душевого поддона
5 | Умывальники керамические прямоугольные типа "Классик" | компл | 13 | Умывальники керамические прямоугольные типа "Классик"
6 | Сифоны полимерные, гофрированные для мойки и умывальника с пластиковым выпуском | компл | 15 | Сифоны полимерные, гофрированные для мойки и умывальника с пластиковым выпуском
8 | Унитазы напольные керамические шамотированные | компл | 7 | Унитазы напольные керамические шамотированные
9 | Гофра для унитаза WC-F20P гладкая, без лепестков, длиной от 200 мм до 410 | шт | 7 | Гофра для унитаза WC-F20P гладкая, без лепестков, длиной от 200 мм до 410
10 | Подводка гибкая армированная резиновая, диаметр 15 мм, длина 300 мм | шт | 22 | Подводка гибкая армированная резиновая, диаметр 15 мм, длина 300 мм
12 | Мойки стальные эмалированные на одно отделение с одной чашей, встраиваемые с креплениями МСВЦ со смесителем, латунным выпуском, пластмассовым бутылочным сифоном без выпуска | компл | 2 | Мойки стальные эмалированные на одно отделение с одной чашей, встраиваемые с креплениями МСВЦ со смесителем, латунным выпуском, пластмассовым бутылочным сифоном без выпуска
14 | Смесители общие для ванн и умывальников, с душевой сеткой на гибком шланге, с кнопочным переключателем СМ-ВУ-ШЛР | компл | 15 | Смесители общие для ванн и умывальников, с душевой сеткой на гибком шланге, с кнопочным переключателем СМ-ВУ-ШЛР
17 | Смесители для душевых установок СМ-Д-ШЛ с душевой сеткой на гибком шланге | компл | 1 | Смесители для душевых установок СМ-Д-ШЛ с душевой сеткой на гибком шланге
19 | Ревизионный люк 30х30 см | шт | 1 | Ревизионный люк 30х30 см
22 | Трубопровод из труб ПВХ для системы водоотведения, диаметр 50 мм | м | 21.956 | Трубопровод из труб ПВХ для системы водоотведения, диаметр 50 мм
23 | Трубопровод из труб ПВХ для системы водоотведения, диаметр 100 мм | м | 63.373 | Трубопровод из труб ПВХ для системы водоотведения, диаметр 100 мм
24 | Ревизия полипропиленовая с крышкой, номинальный внутренний диаметр 100 мм | шт | 4 | Ревизия полипропиленовая с крышкой, номинальный внутренний диаметр 100 мм
25 | Крестовина полиэтиленовая для систем водоотведения, номинальный внутренний диаметр 110х110х50 мм | шт | 3 | Крестовина полиэтиленовая для систем водоотведения, номинальный внутренний диаметр 110х110х50 мм
26 | Тройник полипропиленовый для систем водоотведения, диаметр 110 мм | шт | 19 | Тройник полипропиленовый для систем водоотведения, диаметр 110 мм
27 | Отвод полиэтиленовый удлиненный 45°, номинальный внутренний диаметр 110 мм | шт | 27 | Отвод полиэтиленовый удлиненный 45°, номинальный внутренний диаметр 110 мм
28 | Заглушка полипропиленовая для систем водоотведения, диаметр 110 мм | шт | 4 | Заглушка полипропиленовая для систем водоотведения, диаметр 110 мм
29 | Переход полипропиленовый для систем водоотведения, диаметр 110х50 мм | шт | 12 | Переход полипропиленовый для систем водоотведения, диаметр 110х50 мм
30 | Тройник полипропиленовый для систем водоотведения, диаметр 50 мм | шт | 13 | Тройник полипропиленовый для систем водоотведения, диаметр 50 мм
31 | Отвод полипропиленовый 45°, для систем водоотведения, 50 мм | шт | 17 | Отвод полипропиленовый 45°, для систем водоотведения, 50 мм
32 | Заглушка ХПВХ, номинальное давление 2,5 МПа (25 кгс/см2), диаметр 50 мм | шт | 10 | Заглушка ХПВХ, номинальное давление 2,5 МПа (25 кгс/см2), диаметр 50 мм
36 | Трубы полипропиленовые ПП-Р, номинальное давление 1,0 МПа, номинальный наружный диаметр 32 мм | м | 24 | Трубы полипропиленовые ПП-Р, номинальное давление 1,0 МПа, номинальный наружный диаметр 32 мм
37 | Трубы полипропиленовые ПП-Р, номинальное давление 1,0 МПа, номинальный наружный диаметр 20 мм | м | 84 | Трубы полипропиленовые ПП-Р, номинальное давление 1,0 МПа, номинальный наружный диаметр 20 мм
38 | Трубы полипропиленовые ПП-Р, номинальное давление 1,0 МПа, номинальный наружный диаметр 25 мм | м | 23 | Трубы полипропиленовые ПП-Р, номинальное давление 1,0 МПа, номинальный наружный диаметр 25 мм
39 | Кран шаровый полипропиленовый PPRC PN20, диаметром: 20 мм | шт | 16 | Кран шаровый полипропиленовый PPRC PN20, диаметром: 20 мм
40 | Кран шаровый полипропиленовый PPRC PN20, диаметром: 32 мм | шт | 2 | Кран шаровый полипропиленовый PPRC PN20, диаметром: 32 мм
41 | Кран шаровой латунный, стандартный проход, номинальное давление 1,6 МПа (16 кгс/см2), номинальный диаметр 15 мм, присоединение 1/2"х1/2", с внутренней и внешней резьбой | шт | 13 | Кран шаровой латунный, стандартный проход, номинальное давление 1,6 МПа (16 кгс/см2), номинальный диаметр 15 мм, присоединение 1/2"х1/2", с внутренней и внешней резьбой
42 | Тройники равнопроходные, номинальный диаметр 20 мм | шт | 22 | Тройники равнопроходные, номинальный диаметр 20 мм
43 | Тройники равнопроходные, номинальный диаметр 20 мм/прми 25мм | шт | 3 | Тройники равнопроходные, номинальный диаметр 20 мм/прми 25мм
44 | Тройники равнопроходные, номинальный диаметр 32 мм | шт | 2 | Тройники равнопроходные, номинальный диаметр 32 мм
45 | Тройник полипропиленовый переходной, диаметр 25х20х20 мм | шт | 2 | Тройник полипропиленовый переходной, диаметр 25х20х20 мм
46 | Тройник ХПВХ комбинированный, номинальное давление 2,5 МПа (25 кгс/см2), с внутренней резьбой, диаметр 20х1/2" | шт | 7 | Тройник ХПВХ комбинированный, номинальное давление 2,5 МПа (25 кгс/см2), с внутренней резьбой, диаметр 20х1/2"
47 | Угольник ХПВХ, 45°, номинальное давление 2,5 МПа (25 кгс/см2), диаметр 20 мм | шт | 54 | Угольник ХПВХ, 45°, номинальное давление 2,5 МПа (25 кгс/см2), диаметр 20 мм
48 | Угольник полипропиленовый 45 град., диаметр 32 мм | шт | 6 | Угольник полипропиленовый 45 град., диаметр 32 мм
49 | Угольник полимерный комбинированный, ПП-Г, с внутренней резьбой, номинальное давление 25 МПа, номинальный наружный диаметр 20 мм, размер резьбы 1/2" | шт | 6 | Угольник полимерный комбинированный, ПП-Г, с внутренней резьбой, номинальное давление 25 МПа, номинальный наружный диаметр 20 мм, размер резьбы 1/2"
50 | Муфта полипропиленовая переходная, номинальный наружный диаметр 32х20 мм | шт | 6 | Муфта полипропиленовая переходная, номинальный наружный диаметр 32х20 мм
51 | Муфта полипропиленовая переходная, номинальный наружный диаметр 25х20 мм | шт | 9 | Муфта полипропиленовая переходная, номинальный наружный диаметр 25х20 мм
52 | Муфта полипропиленовая комбинированная, с внутренней резьбой, номинальный наружный диаметр 20 мм, размер резьбы 1/2" | шт | 30 | Муфта полипропиленовая комбинированная, с внутренней резьбой, номинальный наружный диаметр 20 мм, размер резьбы 1/2"
53 | Муфта полипропиленовая комбинированная, с внутренней резьбой, номинальный наружный диаметр 20 мм, размер резьбы 3/4" | шт | 2 | Муфта полипропиленовая комбинированная, с внутренней резьбой, номинальный наружный диаметр 20 мм, размер резьбы 3/4"
54 | Крестовины, номинальный диаметр 40 мм, наружный диаметр 45 мм/прим ф32мм | шт | 2 | Крестовины, номинальный диаметр 40 мм, наружный диаметр 45 мм/прим ф32мм
55 | Крестовины, номинальный диаметр 40 мм, наружный диаметр 45 мм/прим ф25мм | шт | 2 | Крестовины, номинальный диаметр 40 мм, наружный диаметр 45 мм/прим ф25мм

## 02-01-05 ОВК - ЛСР по Методике (hidden)
Ведомость материалов
№ п/п | Наименование работ и затрат | Единица измерения | Количество
1 | 3 | 4 | 7
ведомость материалов по смете 02-01-05 ОВК
2 | Радиаторы алюминиевые, марка: «CLAN-500», количество секций 4, мощность 780 Вт | шт | 35 | Радиаторы алюминиевые, марка: «CLAN-500», количество секций 4, мощность 780 Вт
9 | Клапаны предохранительные регулируемые OR 1831, давлением 0,1-1,2 МПа (1-12 кгс/см2), диаметром: 15 мм | шт | 35 | Клапаны предохранительные регулируемые OR 1831, давлением 0,1-1,2 МПа (1-12 кгс/см2), диаметром: 15 мм
10 | Головка термостатическая с выносным датчиком для автоматического регулирования расхода теплоносителя через отопительный прибор | шт | 35 | Головка термостатическая с выносным датчиком для автоматического регулирования расхода теплоносителя через отопительный прибор
12 | Клапан радиаторный регулирующий ручной из цветных металлов, номинальное давление 1,0 МПа (10 кгс/см2), номинальный диаметр 15 мм | шт | 35 | Клапан радиаторный регулирующий ручной из цветных металлов, номинальное давление 1,0 МПа (10 кгс/см2), номинальный диаметр 15 мм
13 | Фитинги компрессионные для гибких теплоизолированных труб с наружной резьбой, диаметр 20х3,0-3/4" | шт | 940 | Фитинги компрессионные для гибких теплоизолированных труб с наружной резьбой, диаметр 20х3,0-3/4"
15 | Фитинги компрессионные для гибких теплоизолированных труб с наружной резьбой, диаметр 25х2,3-1" | шт | 120 | Фитинги компрессионные для гибких теплоизолированных труб с наружной резьбой, диаметр 25х2,3-1"
16 | Фитинги компрессионные для гибких теплоизолированных труб с наружной резьбой, диаметр 32х3,0-1 1/4" | шт | 34 | Фитинги компрессионные для гибких теплоизолированных труб с наружной резьбой, диаметр 32х3,0-1 1/4"
17 | Фитинги компрессионные для гибких теплоизолированных труб с наружной резьбой, диаметр 25х3,5-3/4" | шт | 6 | Фитинги компрессионные для гибких теплоизолированных труб с наружной резьбой, диаметр 25х3,5-3/4"
21 | Фитинги компрессионные для гибких теплоизолированных труб с наружной резьбой, диаметр 32х3,0-1" | шт | 42 | Фитинги компрессионные для гибких теплоизолированных труб с наружной резьбой, диаметр 32х3,0-1"
26 | Трубки теплоизоляционные из вспененного каучука, высокотемпературные, толщина 9 мм, диаметр 35 мм | м | 34 | Трубки теплоизоляционные из вспененного каучука, высокотемпературные, толщина 9 мм, диаметр 35 мм
27 | Трубки теплоизоляционные из вспененного каучука, высокотемпературные, толщина 9 мм, диаметр 28 мм | м | 196 | Трубки теплоизоляционные из вспененного каучука, высокотемпературные, толщина 9 мм, диаметр 28 мм
28 | Трубки теплоизоляционные из вспененного каучука, высокотемпературные, толщина 9 мм, диаметр 22 мм | м | 76 | Трубки теплоизоляционные из вспененного каучука, высокотемпературные, толщина 9 мм, диаметр 22 мм
29 | Трубки теплоизоляционные из вспененного каучука, высокотемпературные, толщина 9 мм, диаметр 18 мм | м | 144 | Трубки теплоизоляционные из вспененного каучука, высокотемпературные, толщина 9 мм, диаметр 18 мм
30 | Трубки теплоизоляционные из вспененного каучука, высокотемпературные, толщина 13 мм, диаметр 48 мм | м | 6 | Трубки теплоизоляционные из вспененного каучука, высокотемпературные, толщина 13 мм, диаметр 48 мм
31 | Трубки теплоизоляционные из вспененного каучука, высокотемпературные, толщина 13 мм, диаметр 42 мм | м | 6 | Трубки теплоизоляционные из вспененного каучука, высокотемпературные, толщина 13 мм, диаметр 42 мм
33 | Трубы полипропиленовые ПП-Р, номинальное давление 2,0 МПа, номинальный наружный диаметр 32 мм | м | 10.25 | Трубы полипропиленовые ПП-Р, номинальное давление 2,0 МПа, номинальный наружный диаметр 32 мм
37 | Трубки теплоизоляционные из вспененного каучука, высокотемпературные, толщина 13 мм, диаметр 35 мм | м | 10 | Трубки теплоизоляционные из вспененного каучука, высокотемпературные, толщина 13 мм, диаметр 35 мм
40 О | Вентиляторы канальные "Systemair": для круглых воздуховодов KD 355 XL3, производительность 4158 м3/час | шт | 1 | Вентиляторы канальные "Systemair": для круглых воздуховодов KD 355 XL3, производительность 4158 м3/час
43 | Клапаны воздушные под ручной или электропривод ВК, размер 600х300 мм | шт | 1 | Клапаны воздушные под ручной или электропривод ВК, размер 600х300 мм
45 О | Электроприводы для воздушных заслонок и клапанов, с двух/трехпозиционным управлением | шт | 4 | Электроприводы для воздушных заслонок и клапанов, с двух/трехпозиционным управлением
47 | Корпус фильтра прямоугольного из оцинкованной стали ФЯГ-100-50 | шт | 1 | Корпус фильтра прямоугольного из оцинкованной стали ФЯГ-100-50
49 | Кассета фильтрующая, класс EU4, для фильтра ФЯГ-100-50 | шт | 1 | Кассета фильтрующая, класс EU4, для фильтра ФЯГ-100-50
52 О | Смесительный узел СУ-R-3-40-1.6/24 | шт. | 1 | Смесительный узел СУ-R-3-40-1.6/24
54 О | Охладитель воздуха Korf FLO 60-30 | шт | 1 | Охладитель воздуха Korf FLO 60-30
56 | Вставки гибкие к канальным вентиляторам из оцинкованной стали с тканевой лентой, размер 600х300 мм | шт | 4 | Вставки гибкие к канальным вентиляторам из оцинкованной стали с тканевой лентой, размер 600х300 мм
58 | Глушители шума прямоугольного сечения трубчатые ГТПи 60-30-90, сечение обечайки 600х300 мм | шт | 2 | Глушители шума прямоугольного сечения трубчатые ГТПи 60-30-90, сечение обечайки 600х300 мм
60 О | Блок компрессорно-конденсаторный ВАЅІС-С-15-410 | шт. | 1 | Блок компрессорно-конденсаторный ВАЅІС-С-15-410
62 О | Обвязка 1к ККБ BASIC/UNICA-C-15-410 | шт. | 1 | Обвязка 1к ККБ BASIC/UNICA-C-15-410
64 О | Щиты управления вентиляцией ЩУВ4 7,5 кВт | шт | 2 | Щиты управления вентиляцией ЩУВ4 7,5 кВт
67 | Клапаны огнезадерживающие взрывозащищенные с пределом огнестойкости 1 час, периметр 2000 мм | шт | 2 | Клапаны огнезадерживающие взрывозащищенные с пределом огнестойкости 1 час, периметр 2000 мм
69 | Клапаны огнезадерживающие взрывозащищенные с пределом огнестойкости 1 час, периметр 1000 мм | шт | 6 | Клапаны огнезадерживающие взрывозащищенные с пределом огнестойкости 1 час, периметр 1000 мм
72 | Диффузоры потолочные пластиковые универсальные, диаметр 125 мм | шт | 72 | Диффузоры потолочные пластиковые универсальные, диаметр 125 мм
74 | Диффузоры потолочные пластиковые универсальные, диаметр 160 мм | шт | 23 | Диффузоры потолочные пластиковые универсальные, диаметр 160 мм
76 | Заслонки воздушные взрывозащищенные ручного управления, размер 250х250 мм, АЗД 193.000 | шт | 6 | Заслонки воздушные взрывозащищенные ручного управления, размер 250х250 мм, АЗД 193.000
79 | Воздуховоды из оцинкованной стали с шиной и уголками толщиной: 0,7 мм, периметром 1800 мм | м2 | 38.25 | Воздуховоды из оцинкованной стали с шиной и уголками толщиной: 0,7 мм, периметром 1800 мм
81 | Воздуховоды из оцинкованной стали с шиной и уголками толщиной: 0,55 мм, периметром 1000 мм | м2 | 75 | Воздуховоды из оцинкованной стали с шиной и уголками толщиной: 0,55 мм, периметром 1000 мм
82 | Воздуховоды из оцинкованной стали с шиной и уголками толщиной: 0,55 мм, периметром 800 мм | м2 | 27 | Воздуховоды из оцинкованной стали с шиной и уголками толщиной: 0,55 мм, периметром 800 мм
84 | Воздуховоды из оцинкованной стали жесткие спирально-навивные, толщина 0,55 мм, диаметр 160 мм | м2 | 3.06 | Воздуховоды из оцинкованной стали жесткие спирально-навивные, толщина 0,55 мм, диаметр 160 мм
85 | Воздуховоды из оцинкованной стали жесткие спирально-навивные, толщина 0,55 мм, диаметр 125 мм | м2 | 8.26 | Воздуховоды из оцинкованной стали жесткие спирально-навивные, толщина 0,55 мм, диаметр 125 мм
87 | Воздуховоды звукопоглощающие теплоизолированные гибкие, диаметр 127 мм | м2 | 121.73 | Воздуховоды звукопоглощающие теплоизолированные гибкие, диаметр 127 мм
88 | Воздуховоды звукопоглощающие теплоизолированные гибкие, диаметр 160 мм | м2 | 40.84 | Воздуховоды звукопоглощающие теплоизолированные гибкие, диаметр 160 мм
89 | Изделия фасонные для воздуховодов из оцинкованной стали с шиной и уголками, толщина 0,7 мм, периметр 1800 мм | м2 | 555 | Изделия фасонные для воздуховодов из оцинкованной стали с шиной и уголками, толщина 0,7 мм, периметр 1800 мм
90 | Изделия фасонные для воздуховодов из оцинкованной стали с шиной и уголками, толщина 0,7 мм, периметр 1000 мм | м2 | 220 | Изделия фасонные для воздуховодов из оцинкованной стали с шиной и уголками, толщина 0,7 мм, периметр 1000 мм
92 О | Вентиляторы осевые канальные марки ТВ 10, производительность 80 м3/час, мощность двигателя 15 Вт | шт | 1 | Вентиляторы осевые канальные марки ТВ 10, производительность 80 м3/час, мощность двигателя 15 Вт
96 | Клапаны воздушные под ручной или электропривод ВК, размер 600х400 мм | шт | 1 | Клапаны воздушные под ручной или электропривод ВК, размер 600х400 мм
133 О | Вентилятор осевой DECOR 100C | компл | 2 | Вентилятор осевой DECOR 100C
137 | Заслонки воздушные унифицированные ручного управления РК-300-01, диаметр 125 мм | шт | 2 | Заслонки воздушные унифицированные ручного управления РК-300-01, диаметр 125 мм
142 | Глушитель шума ГТК 200-600 | шт. | 1 | Глушитель шума ГТК 200-600
144 О | Симисторный регулятор СРМ 250 W/M | шт. | 2 | Симисторный регулятор СРМ 250 W/M
148 | Заслонка АЗД 133.000 250/м | шт. | 3 | Заслонка АЗД 133.000 250/м
150 | Зонты вентиляционных систем из листовой и сортовой стали, круглые, диаметр шахты 200 мм | шт | 1 | Зонты вентиляционных систем из листовой и сортовой стали, круглые, диаметр шахты 200 мм
152 | Воздуховоды из оцинкованной стали жесткие спирально-навивные, толщина 0,55 мм, диаметр 200 мм | м2 | 1.88 | Воздуховоды из оцинкованной стали жесткие спирально-навивные, толщина 0,55 мм, диаметр 200 мм
155 | Ниппель-D125 | шт. | 4 | Ниппель-D125
167 | Глушители шума вентиляционных установок, трубчатые из листовой оцинкованной стали, круглого сечения на бандажном соединении ГТК 2-1, диаметр обечайки 125 мм, масса наполнителя 0,5 кг | шт | 1 | Глушители шума вентиляционных установок, трубчатые из листовой оцинкованной стали, круглого сечения на бандажном соединении ГТК 2-1, диаметр обечайки 125 мм, масса наполнителя 0,5 кг
173 | Зонт ЗК-D125 | шт. | 1 | Зонт ЗК-D125
178 | Решетки приточные РП, алюминиевые, размер 200х200 мм | шт | 1 | Решетки приточные РП, алюминиевые, размер 200х200 мм
180 | Отражающая изоляция "Пенофол 2000" тип: С, самоклеящийся, толщина 5 мм | м2 | 103.5 | Отражающая изоляция "Пенофол 2000" тип: С, самоклеящийся, толщина 5 мм
183 О | Сплит системы настенного типа, мощность 2,2 кВт | шт | 4 | Сплит системы настенного типа, мощность 2,2 кВт
186 | Трубы медные круглые тянутые и холоднокатаные (марки меди М2, М3), наружным диаметром: 6,3 мм, толщиной стенки 0,8 мм | м | 135 | Трубы медные круглые тянутые и холоднокатаные (марки меди М2, М3), наружным диаметром: 6,3 мм, толщиной стенки 0,8 мм
187 | Трубы медные круглые тянутые и холоднокатаные (марки меди М2, М3), наружным диаметром: 9,52 мм, толщиной стенки 0,8 мм | м | 145 | Трубы медные круглые тянутые и холоднокатаные (марки меди М2, М3), наружным диаметром: 9,52 мм, толщиной стенки 0,8 мм
189 | Трубки теплоизоляционные из пенополиэтилена, диаметр 6 мм, толщина 6 мм | м | 162.8 | Трубки теплоизоляционные из пенополиэтилена, диаметр 6 мм, толщина 6 мм
190 | Трубки теплоизоляционные из пенополиэтилена, диаметр 10 мм, толщина 6 мм | м | 162.8 | Трубки теплоизоляционные из пенополиэтилена, диаметр 10 мм, толщина 6 мм
192 | Кабель силовой с медными жилами ВВГнг(A)-LS 4х1,5-660 | 1000 м | 0.15 | Кабель силовой с медными жилами ВВГнг(A)-LS 4х1,5-660
195 | Трубы медные круглые тянутые и холоднокатаные (марки меди М2, М3), наружным диаметром: 12,7 мм, толщиной стенки 0,8 мм | м | 10 | Трубы медные круглые тянутые и холоднокатаные (марки меди М2, М3), наружным диаметром: 12,7 мм, толщиной стенки 0,8 мм

## 02-01-06 СС - ЛСР по Методике 2 (hidden)
Ведомость материалов
№ п/п | Наименование работ и затрат | Единица измерения | количество
1 | 3 | 4 | 7
ведомость материалов по смете 02-01-06 Сети связи
2 О | Ответвители направленные абонентские, 24 Дб | 100 шт | 0.02 | Ответвители направленные абонентские, 24 Дб
3 О | Распределитель PLFP4 | шт | 1 | Распределитель PLFP4
5 | Кабели коаксиальные магистральные RG 11 | 1000 м | 0.065 | Кабели коаксиальные магистральные RG 11
7 | Розетка телевизионная для открытой проводки, САТ-Г, белая | 100 шт | 0.03 | Розетка телевизионная для открытой проводки, САТ-Г, белая
9 | Щиты распределительные встраиваемые ЩРВ-24, размер 330х300х120 мм | шт | 1 | Щиты распределительные встраиваемые ЩРВ-24, размер 330х300х120 мм
11 | Трубы винипластовые, номинальный внутренний диаметр 32 мм | м | 25.5 | Трубы винипластовые, номинальный внутренний диаметр 32 мм
13 | Коробка телефонная распределительная КР200/4 | шт | 7 | Коробка телефонная распределительная КР200/4
15 | Розетка штепсельная для открытой проводки РШ-П-20-0-IP43-01-10/42 | 100 шт | 0.23 | Розетка штепсельная для открытой проводки РШ-П-20-0-IP43-01-10/42
17 | Кабель сигнальный КСВВнг-LS 1х2х0,8 | м | 316.2 | Кабель сигнальный КСВВнг-LS 1х2х0,8
19 | Щиты с монтажной панелью ЩМП-1, размером 395х310х220 мм, степень защиты IP30 | шт | 3 | Щиты с монтажной панелью ЩМП-1, размером 395х310х220 мм, степень защиты IP30
21 О | Трансформаторы абонентские, герметизированные, входное напряжение 120 В, выходное напряжение 15 В | шт | 1 | Трансформаторы абонентские, герметизированные, входное напряжение 120 В, выходное напряжение 15 В
23 | Трубы из самозатухающего ПВХ гибкие гофрированные, легкие, без протяжки, номинальный внутренний диаметр 32 мм | м | 466.14 | Трубы из самозатухающего ПВХ гибкие гофрированные, легкие, без протяжки, номинальный внутренний диаметр 32 мм
25 | Трубы винипластовые, номинальный внутренний диаметр 50 мм | м | 3.06 | Трубы винипластовые, номинальный внутренний диаметр 50 мм
27 | Шкаф напольный 19-дюймовый, 42U 046319 LG Legrand | шт | 1 | Шкаф напольный 19-дюймовый, 42U 046319 LG Legrand
28 | Модуль вентиляторный 19", 1U 046489 Legrand | шт | 1 | Модуль вентиляторный 19", 1U 046489 Legrand
30 О | Патч-панель коммутационная 19" 1U 24xRJ-45, категория 5е (Essential) на 24 порта для крепление в стойку 19" | шт | 11 | Патч-панель коммутационная 19" 1U 24xRJ-45, категория 5е (Essential) на 24 порта для крепление в стойку 19"
32 | Кабельный организатор с пластиковыми кольцами с крышкой, 19", 1U 046570 Legran | шт | 9 | Кабельный организатор с пластиковыми кольцами с крышкой, 19", 1U 046570 Legran
34 | Блок электрических розеток 19" в пластиковом корпусе на 8 гнезд высотой 1U с фильтром | шт | 1 | Блок электрических розеток 19" в пластиковом корпусе на 8 гнезд высотой 1U с фильтром
36 | Медная шина заземления, 19" 037301 Legrand | шт | 1 | Медная шина заземления, 19" 037301 Legrand
38 | Источник бесперебойного питания с блоком батарей Liebert GXT5-5000VA Legran | шт | 1 | Источник бесперебойного питания с блоком батарей Liebert GXT5-5000VA Legran
40 | Патч-корд 0,5м 6 cat | шт | 51 | Патч-корд 0,5м 6 cat
41 | Патч-корд 3м 6 cat | шт | 34 | Патч-корд 3м 6 cat
43 | Розетка телефонная для открытой проводки, РТ-4, белая | 100 шт | 0.67 | Розетка телефонная для открытой проводки, РТ-4, белая
45 | Wi-Fi точка доступа, 2.4/5 ГГц, 802.11a (Wi-Fi 2), ac (Wi-Fi 5), b (Wi-Fi 1), g (Wi-Fi 3), n (Wi-Fi 4) Ubiquiti UniFi AC Lite Ubiquiti | шт | 6 | Wi-Fi точка доступа, 2.4/5 ГГц, 802.11a (Wi-Fi 2), ac (Wi-Fi 5), b (Wi-Fi 1), g (Wi-Fi 3), n (Wi-Fi 4) Ubiquiti UniFi AC Lite Ubiquiti
46 | Базовая станция DECT KX-TDA0142 Panason | шт | 6 | Базовая станция DECT KX-TDA0142 Panason
48 | Оптическая полка выдвижная RNFPE1U24 | шт | 1 | Оптическая полка выдвижная RNFPE1U24
50 | Лицевая панель для установки адаптеров RNFP24SCDLC | шт | 1 | Лицевая панель для установки адаптеров RNFP24SCDLC
52 | Комплект деталей для защиты места сварки КДЗС (60 мм) DKC RNKDZS | шт | 8 | Комплект деталей для защиты места сварки КДЗС (60 мм) DKC RNKDZS
53 | Сплайс кассета на 24 КДЗС (60 мм) Код: RNSPLICE | шт | 1 | Сплайс кассета на 24 КДЗС (60 мм) Код: RNSPLICE
54 | Адаптер rnfa9udlc | шт | 4 | Адаптер rnfa9udlc
57 | Пигтейл оптический, 9/125 (OS2), LC/UPC, 1.5 м | шт | 8 | Пигтейл оптический, 9/125 (OS2), LC/UPC, 1.5 м
59 | Оптический коммутационный шнур rnpcf9 | шт | 4 | Оптический коммутационный шнур rnpcf9
61 О | SFP Трансивер совместимый 10GBASE-LRM 10G SPF+ модуль SFP-10G-LRM2 | шт | 4 | SFP Трансивер совместимый 10GBASE-LRM 10G SPF+ модуль SFP-10G-LRM2
64 О | Кабель прямого подключения SFP+, SFP+, 10Гб/с, 1 м SFP-H10GB-CU1 | шт | 4 | Кабель прямого подключения SFP+, SFP+, 10Гб/с, 1 м SFP-H10GB-CU1
66 | Кабель витая пара F/UTP 4х2х0,52, категория 5e | м | 2193 | Кабель витая пара F/UTP 4х2х0,52, категория 5e
68 | Трубы из самозатухающего ПВХ гибкие гофрированные, легкие, без протяжки, номинальный внутренний диаметр 16 мм | м | 3968.82 | Трубы из самозатухающего ПВХ гибкие гофрированные, легкие, без протяжки, номинальный внутренний диаметр 16 мм
72 О | Видеорегистратор 8-ми канальный DVR-630-08A200 с комплектом расширения хранилища на 2 ТБ DVR XS200-A | компл | 1 | Видеорегистратор 8-ми канальный DVR-630-08A200 с комплектом расширения хранилища на 2 ТБ DVR XS200-A
74 О | Диск жесткий серверный типа HDD, объем памяти 2000 Гб, буферная память 64 Мб, внешняя скорость передачи данных 300 Мб/с | шт | 2 | Диск жесткий серверный типа HDD, объем памяти 2000 Гб, буферная память 64 Мб, внешняя скорость передачи данных 300 Мб/с
78 | Кабель силовой с медными жилами ВВГнг(A)-LS 3х1,5-660 | м | 1.02 | Кабель силовой с медными жилами ВВГнг(A)-LS 3х1,5-660
79 | Удлинитель (репитер) передаваемого сигнала версии HDMI 1.3b | шт | 1 | Удлинитель (репитер) передаваемого сигнала версии HDMI 1.3b
81 О | Видеокамера интеллектуальная, высокоскоростная, купольная PTZ серии AutoDome 500i | шт | 12 | Видеокамера интеллектуальная, высокоскоростная, купольная PTZ серии AutoDome 500i
82 | ПО Лицензия на подключение регистратора RVI | шт | 1 | ПО Лицензия на подключение регистратора RVI
83 | ПО Лицензия на подключение камеры | шт | 12 | ПО Лицензия на подключение камеры
84 О | Монитор ЖК UML 202-90, диагональ 20 дюймов, расширение 1600х1200 пикселов | шт | 1 | Монитор ЖК UML 202-90, диагональ 20 дюймов, расширение 1600х1200 пикселов
90 | Проволочный лоток 50*150 | м | 40 | Проволочный лоток 50*150
91 | Держатель для крепления лотков НЛ-Дц | шт | 80 | Держатель для крепления лотков НЛ-Дц
93 О | Прибор приемно-контрольный и управления охранно- пожарный адресный Рубеж-2ОП прот.R3 | шт | 2 | Прибор приемно-контрольный и управления охранно- пожарный адресный Рубеж-2ОП прот.R3
95 О | Извещатель пожарный дымовой: ИП 212-189 | 10 шт | 7.2 | Извещатель пожарный дымовой: ИП 212-189
96 О | Извещатель пожарный ручной: ИПР-513-3ПА | 10 шт | 0.5 | Извещатель пожарный ручной: ИПР-513-3ПА
98 О | Извещатель охранный поверхностный вибрационный, одноблочное исполнение (прим.) | шт | 64 | Извещатель охранный поверхностный вибрационный, одноблочное исполнение (прим.)
99 О | Модуль доступа STR-1AP STR-26966 | шт | 1 | Модуль доступа STR-1AP STR-26966
100 О | Считыватель Wiegand STR-RM-А01 STR-313099 ОО | шт | 2 | Считыватель Wiegand STR-RM-А01 STR-313099 ОО
102 | Замок электромагнитный универсальный сдвиговый AL-400S | шт | 2 | Замок электромагнитный универсальный сдвиговый AL-400S
103 | Кнопка открывания двери | шт | 1 | Кнопка открывания двери
105 О | Адресная метка АМ-1 пром.R3 | шт | 2 | Адресная метка АМ-1 пром.R3
107 О | Источник вторичного электропитания резервированный ИВЭПР 12-5 К2 (прим. ИВЭПР 12/5 RS-R3 исп.2х40 БР) | шт | 1 | Источник вторичного электропитания резервированный ИВЭПР 12-5 К2 (прим. ИВЭПР 12/5 RS-R3 исп.2х40 БР)
108 О | Батарея аккумуляторная необслуживаемая, номинальным напряжением 12 В, емкость 40 А/ч | шт | 5 | Батарея аккумуляторная необслуживаемая, номинальным напряжением 12 В, емкость 40 А/ч
110 О | Колонка звуковая настенная, номинальная мощность 3Вт, марка "АСР-03.1.2" | шт | 31 | Колонка звуковая настенная, номинальная мощность 3Вт, марка "АСР-03.1.2"
112 О | Оповещатель световой МОЛНИЯ-12(24) | шт | 2 | Оповещатель световой МОЛНИЯ-12(24)
114 О | Прибор управления оповещением радиоканальный ПУО "Рокот-Р2"/прим. | шт | 1 | Прибор управления оповещением радиоканальный ПУО "Рокот-Р2"/прим.
115 О | Программатор адресных устройств ПКУ-1 прот.R3 RBZ-172778 | шт | 1 | Программатор адресных устройств ПКУ-1 прот.R3 RBZ-172778
116 О | Доводчик дверной DS 73 BC "Серия Premium", усилие закрывания EN2-5 | шт | 1 | Доводчик дверной DS 73 BC "Серия Premium", усилие закрывания EN2-5
118 О | Адрес релейный модульный РМ-4К пром.R3 | шт | 1 | Адрес релейный модульный РМ-4К пром.R3
120 О | Домофон многоабонентный "Мета ком-99" на 100 абонентов | шт | 1 | Домофон многоабонентный "Мета ком-99" на 100 абонентов
121 О | Вызывная панель домофона DS-KV6113-WPE1 | шт | 1 | Вызывная панель домофона DS-KV6113-WPE1
123 О | Считыватель VinSonic для магнитных карт MSR-0101/прим."Карта Mifare" | 10 шт | 1.5 | Считыватель VinSonic для магнитных карт MSR-0101/прим."Карта Mifare"
125 О | МДУ-1-R3 Модуль управления клапаном дымоудаления | шт | 1 | МДУ-1-R3 Модуль управления клапаном дымоудаления
126 О | Блок системный СБ-6 "Гранд Магистр" | шт | 2 | Блок системный СБ-6 "Гранд Магистр"
127 О | Монитор LCD с диагональю экрана 22 дюйма HP LP2275w | шт | 2 | Монитор LCD с диагональю экрана 22 дюйма HP LP2275w
128 О | Клавиатура универсальная IntuiKey серии KBD Universal, размер 327х190х75 мм | шт | 2 | Клавиатура универсальная IntuiKey серии KBD Universal, размер 327х190х75 мм
130 | Кабели парной скрутки огнестойкие для систем пожарной сигнализации с однопроволочными медными жилами, изоляцией из кремнийорганической резины, оболочкой из безгалогенной полимерной композиции, не распространяющий горение, с низким дымо- и газовыделением, марки КПСнг(А)-FRHF 1х2х0,5 | 1000 м | 1.4933 | Кабели парной скрутки огнестойкие для систем пожарной сигнализации с однопроволочными медными жилами, изоляцией из кремнийорганической резины, оболочкой из безгалогенной полимерной композиции, не распространяющий горение, с низким дымо- и газовыделением, марки КПСнг(А)-FRHF 1х2х0,5
131 | Кабели парной скрутки огнестойкие для систем пожарной сигнализации с однопроволочными медными жилами, изоляцией из кремнийорганической резины, оболочкой из безгалогенной полимерной композиции, не распространяющий горение, с низким дымо- и газовыделением, марки КПСнг(А)-FRHF 2х2х0,5 | 1000 м | 0.00714 | Кабели парной скрутки огнестойкие для систем пожарной сигнализации с однопроволочными медными жилами, изоляцией из кремнийорганической резины, оболочкой из безгалогенной полимерной композиции, не распространяющий горение, с низким дымо- и газовыделением, марки КПСнг(А)-FRHF 2х2х0,5
132 | Кабели парной скрутки огнестойкие для систем пожарной сигнализации с однопроволочными медными жилами, изоляцией из кремнийорганической резины, оболочкой из безгалогенной полимерной композиции, не распространяющий горение, с низким дымо- и газовыделением, марки КПСнг(А)-FRHF 2х2х0,75 | 1000 м | 0.1989 | Кабели парной скрутки огнестойкие для систем пожарной сигнализации с однопроволочными медными жилами, изоляцией из кремнийорганической резины, оболочкой из безгалогенной полимерной композиции, не распространяющий горение, с низким дымо- и газовыделением, марки КПСнг(А)-FRHF 2х2х0,75
138 | Коробка разветвительная У-409 | 10 шт | 0.3 | Коробка разветвительная У-409
140 | Кабель компьютерный (витая пара) FTP10-C3-SOLID-INDOOR EuroLine | м | 45 | Кабель компьютерный (витая пара) FTP10-C3-SOLID-INDOOR EuroLine

## 02-01-07 ЭМ - ЛСР по Методике 2 (hidden)
Ведомость материалов
№ п/п | Наименование работ и затрат | Единица измерения | Количество
1 | 3 | 4 | 7
ведомость материалов по смете 02-01-07 ЭМ
2 | ВРУ | шт | 5 | ВРУ
4 | ЩС-1 540*440*120мм | шт | 1 | ЩС-1 540*440*120мм
5 | ЩС-2 | шт | 1 | ЩС-2
6 | ЩС-3 540*440*120мм | шт | 1 | ЩС-3 540*440*120мм
7 | ЩАО | шт | 1 | ЩАО
8 | ЩСВ-1 540*440*120мм | шт | 1 | ЩСВ-1 540*440*120мм
9 | ЩСВ-2 540*440*120мм | шт | 1 | ЩСВ-2 540*440*120мм
10 | ЩСВ-3 540*440*120мм | шт | 1 | ЩСВ-3 540*440*120мм
11 | ЩСитп | шт | 1 | ЩСитп
14 | Сталь круглая (катанка), диаметром 8 мм | т | 0.0585 | Сталь круглая (катанка), диаметром 8 мм
15 | Сталь полосовая: 40х4 мм, кипящая | т | 0.11304 | Сталь полосовая: 40х4 мм, кипящая
16 | Сталь угловая равнополочная, марка стали: Ст3пс, шириной полок 50-50 мм | т | 0.0374 | Сталь угловая равнополочная, марка стали: Ст3пс, шириной полок 50-50 мм
17 | Держатель для молниеприемника кровельный: 157/FK-Cu-230, длина 280 мм, для проволоки диаметром 8-10 мм | 100 шт | 0.3 | Держатель для молниеприемника кровельный: 157/FK-Cu-230, длина 280 мм, для проволоки диаметром 8-10 мм
21 | Кабель силовой с медными жилами ВВГнг(A)-LS 3х1,5-660 | м | 663 | Кабель силовой с медными жилами ВВГнг(A)-LS 3х1,5-660
22 | Кабель силовой с медными жилами ВВГ 3х2,5+1х1,5-660 | м | 1530 | Кабель силовой с медными жилами ВВГ 3х2,5+1х1,5-660
23 | Кабель силовой с медными жилами ВВГ 5х2,5-660 | 1000 м | 0.0204 | Кабель силовой с медными жилами ВВГ 5х2,5-660
24 | Кабель силовой с медными жилами ВВГнг 5х4-660 | м | 122.4 | Кабель силовой с медными жилами ВВГнг 5х4-660
25 | Кабель силовой с медными жилами ВВГнг(A)-FRLS 3х6ок-1000/применительно | м | 214.2 | Кабель силовой с медными жилами ВВГнг(A)-FRLS 3х6ок-1000/применительно
26 | Провод силовой установочный с медными жилами ПуГВ 1х4-450 | м | 20.4 | Провод силовой установочный с медными жилами ПуГВ 1х4-450
27 | Провод силовой установочный с медными жилами ПуГВ 1х10-450/применительно | м | 40.8 | Провод силовой установочный с медными жилами ПуГВ 1х10-450/применительно
28 | Провод силовой установочный с медными жилами ПуГВ 1х25-450 | м | 40.8 | Провод силовой установочный с медными жилами ПуГВ 1х25-450
30 | Трубы полиэтиленовые гибкие гофрированные легкие с протяжкой, номинальный внутренний диаметр 25 мм | м | 714 | Трубы полиэтиленовые гибкие гофрированные легкие с протяжкой, номинальный внутренний диаметр 25 мм
31 | Трубы полиэтиленовые гибкие гофрированные легкие с протяжкой, номинальный внутренний диаметр 32 мм | м | 51 | Трубы полиэтиленовые гибкие гофрированные легкие с протяжкой, номинальный внутренний диаметр 32 мм
33 | Лоток кабельный замковый перфорированный 200х50 мм, горячеоцинкованный/прим. | м | 15 | Лоток кабельный замковый перфорированный 200х50 мм, горячеоцинкованный/прим.
35 | Выключатель одноклавишный для открытой проводки | 10 шт | 0.6 | Выключатель одноклавишный для открытой проводки
37 | Выключатель одноклавишный для скрытой проводки | 10 шт | 2 | Выключатель одноклавишный для скрытой проводки
39 | Выключатель двухклавишный для открытой проводки серии "Прима", марка: А16-007-с с подсветкой, цвет бежевый | 10 шт | 0.3 | Выключатель двухклавишный для открытой проводки серии "Прима", марка: А16-007-с с подсветкой, цвет бежевый
41 | Выключатель двухклавишный для скрытой проводки | 10 шт | 3.2 | Выключатель двухклавишный для скрытой проводки
43 | Розетка для скрытой проводки на 2 модуля 16А 250В с заземлением и крышкой | шт | 135 | Розетка для скрытой проводки на 2 модуля 16А 250В с заземлением и крышкой
45 О | Сушилка для рук: в алюминиевом или из нержавеющей стали ударопрочном корпусе с инфракрасным датчиком, мощностью 1,5 кВт | шт | 3 | Сушилка для рук: в алюминиевом или из нержавеющей стали ударопрочном корпусе с инфракрасным датчиком, мощностью 1,5 кВт
47 | Коробка разветвительная У-409/прим. | шт | 100 | Коробка разветвительная У-409/прим.
49 | Коробка для установки выключателей, переключателей и штепсельных розеток при скрытой электропроводке КУВ-1М | шт | 195 | Коробка для установки выключателей, переключателей и штепсельных розеток при скрытой электропроводке КУВ-1М
51 | Клемма строительно-монтажная для распределительных коробок на 3 проводника сечением до 6 мм2 WAGO 773-173 | шт | 250 | Клемма строительно-монтажная для распределительных коробок на 3 проводника сечением до 6 мм2 WAGO 773-173
52 | Хомут-стяжка кабельная (бандаж), размер 3,6х200 мм | 100 шт | 3 | Хомут-стяжка кабельная (бандаж), размер 3,6х200 мм

## 02-01-08 Технологические решени (hidden)
Ведомость материалов
№ п/п | Наименование работ и затрат | Единица измерения | Количество
1 | 3 | 4 | 7
ведомость материалов по смете 02-01-08 Технологические решения
2 | Стол офисный прямоугольный с выдвижными ящиками 1500*700*750 | шт | 27 | Стол офисный прямоугольный с выдвижными ящиками 1500*700*750
3 | Стеллажи различного назначения (для механизированных складов) | т | 0.57 | Стеллажи различного назначения (для механизированных складов)
4 | Кресло офисное поворотное | шт | 35 | Кресло офисное поворотное
5 | Стул офисный | шт | 55 | Стул офисный
7 | ОФисный шкаф 700*450*2500 | шт | 46 | ОФисный шкаф 700*450*2500
8 | Тумба | шт | 14 | Тумба
9 | Стол письменный | шт | 10 | Стол письменный
10 | Персональный компьютер | шт | 31 | Персональный компьютер
11 О | IP-телефон на 16 логических линий | шт | 41 | IP-телефон на 16 логических линий
12 О | Принтер | шт | 16 | Принтер
13 О | МФУ | шт | 14 | МФУ
14 О | Сейф | шт | 21 | Сейф
16 | Унитазы напольные керамические шамотированные | компл | 12 | Унитазы напольные керамические шамотированные
18 | Умывальники полуфарфоровые и фарфоровые с краном настольным, кронштейнами, сифоном бутылочным латунным и выпуском, для детских учреждений, размер 450х330х150 мм | компл | 13 | Умывальники полуфарфоровые и фарфоровые с краном настольным, кронштейнами, сифоном бутылочным латунным и выпуском, для детских учреждений, размер 450х330х150 мм
20 О | Зеркало декоративное фигурное с деталями крепления | м2 | 6.0375 | Зеркало декоративное фигурное с деталями крепления
22 О | Сушилка для рук: в алюминиевом или из нержавеющей стали ударопрочном корпусе с инфракрасным датчиком, мощностью 2,5 кВт | шт | 4 | Сушилка для рук: в алюминиевом или из нержавеющей стали ударопрочном корпусе с инфракрасным датчиком, мощностью 2,5 кВт
24 | Вешалки-крючки однорожковые В-К стальные с гальванопокрытием, размер 303х732 мм | шт | 50 | Вешалки-крючки однорожковые В-К стальные с гальванопокрытием, размер 303х732 мм
26 О | Сплит-система настенного типа "Daikin" FT35/R35, мощность охлаждения 3,5 кВт (в комплекте: внутренний и наружный блоки, пульт управления) | компл | 23 | Сплит-система настенного типа "Daikin" FT35/R35, мощность охлаждения 3,5 кВт (в комплекте: внутренний и наружный блоки, пульт управления)
28 | Мыльница настенная из пластика | шт | 13 | Мыльница настенная из пластика
30 | Держатель (диспенсер) настенный для туалетной бумаги из ударопрочного пластика | шт | 7 | Держатель (диспенсер) настенный для туалетной бумаги из ударопрочного пластика
38 | Стол письменный 1700*500*750 | шт | 10 | Стол письменный 1700*500*750
39 | Стол для совещаний 2700*1400*750 | шт | 2 | Стол для совещаний 2700*1400*750
40 | Тумба под ТВ | шт | 3 | Тумба под ТВ
42 | Диван на металлических ножках | шт | 5 | Диван на металлических ножках
44 | Столик журнальный | шт | 3 | Столик журнальный
45 | ТВ 50 дюймов | шт | 4 | ТВ 50 дюймов
47 | Проектор с экраном | шт | 1 | Проектор с экраном
50 | Шкаф кухонный 600*600*850 | шт | 12 | Шкаф кухонный 600*600*850
51 | Мойки стальные эмалированные унифицированные на одно отделение с одной чашей для установки на подстолье (шкафу кухонной мебели), МСУ, размер 500х600х174 мм | компл | 2 | Мойки стальные эмалированные унифицированные на одно отделение с одной чашей для установки на подстолье (шкафу кухонной мебели), МСУ, размер 500х600х174 мм
52 | Холодильник | шт | 2 | Холодильник
65 О | Полотенцесушители из нержавеющей стали М-образные, номинальный диаметр 25 мм, размер 500х500 мм | шт | 1 | Полотенцесушители из нержавеющей стали М-образные, номинальный диаметр 25 мм, размер 500х500 мм
75 | Кабина душевая со стальным поддоном, размер 800х800х1975 мм | компл | 1 | Кабина душевая со стальным поддоном, размер 800х800х1975 мм
76 О | Микроволновая печь | шт | 2 | Микроволновая печь
77 О | Светильник торшерный "Бочонок" ЖТУ 10-70-001, с защитным стеклом из светостабилизированного поликарбоната молочного цвета и крышкой из штампованного алюминия | шт | 1 | Светильник торшерный "Бочонок" ЖТУ 10-70-001, с защитным стеклом из светостабилизированного поликарбоната молочного цвета и крышкой из штампованного алюминия
Столик журнальный

## 05-01-01 Благоустройство - ЛСР (hidden)
Ведомость материалов
№ п/п | Наименование работ и затрат | Единица измерения
всего с учетом коэффициентов
1 | 3 | 4 | 7
ведомость материалов по смете 05-01-01 Благоустройство
2 | Семена газонных трав (смесь) | кг | 1.766 | Семена газонных трав (смесь)
4 | Плитка тротуарная BESSER: "БРУСЧАТКА", размер 199х99х80 мм, цветная на белом цементе | м2 | 67.422 | Плитка тротуарная BESSER: "БРУСЧАТКА", размер 199х99х80 мм, цветная на белом цементе