## Смета 12 гр. по ФЕР
Smeta.RU (495) 974-1589 | [7 empty] | Приложение №1
к договору № __________
от "__________"______________ 2022 г.
| "Подрядчик" | [5 empty] | "Генеральный подрядчик"
| _________________/__________________/ | [5 empty] | __________________________/____________/
| "_____"________________ 2022 г. | [5 empty] | "_____"________________ 2022 г.
(наименование стройки)
Номер заказа
ЛОКАЛЬНАЯ СМЕТА №
Работы по монтажу системы уличного видеонаблюдения ограждения и системы охранной сигнализации со стороны Рублевского шоссе_(вар.2)
(наименование работ и затрат, наименование объекта)
[6 empty] | базовая цена |  | текущая цена
|  | Сметная стоимость | [7 empty] | тыс. руб.
|  | Нормативная трудоемкость | [7 empty] | чел. -ч.
|  | Средства на оплату труда | [7 empty] | тыс. руб.
|  | Возврат материалов | [7 empty] | тыс. руб.
Строительный объем:
Стоимость ед.стр.объема:
Составлена в ценах __________
№ п/п | Шифр расценки и коды ресурсов | Наименование работ и затрат | Ед. изм. | Кол-во единиц | Цена на ед. изм. | Попра-вочные коэфф. | Стоимость в ценах 2001г. | Пункт коэфф. пересчета | Коэфф. пересчета | Стоимость в текущих ценах | ЗТР всего чел.-час
1 | 2 | 3 | 4 | 5 | 6 | 7 | 8 | 9 | 10 | 11 | 12
Локальная смета:
1 | м10-08-001-13 Поправка: Мет.421/пр 04.08.20 Пр.10 Т.3 п. 3 | Устройства промежуточные на количество лучей: 1 | ШТ | [12 empty] | 12.68 | 12.68 | 6.48 | 6.48
|  | Зарплата | [12 empty] | 0
Материальные ресурсы
|  | НР от ФОТ | %
|  | СП от ФОТ | %
|  | Затраты труда | чел-ч
1,1 | 61.2.04.10-0005 | ОБОРУДОВАНИЕ: Пульт контроля и управления охранно-пожарный, марка "С2000-М" 1 945,59 = [11 300 / 1,2 / 4,84] | ШТ | [12 empty] | 0 | 0 | 0 | 0 | 0 | 0 | 0 | 0
[12 empty] | 0 | 0 | 0 | [5 empty] | 0 | 0 | 0 | 0
2 | м10-08-001-13 Поправка: Мет.421/пр 04.08.20 Пр.10 Т.3 п. 3 | Устройства промежуточные на количество лучей: 1 | ШТ | [12 empty] | 76.09 | 76.09 | 38.89 | 38.89
|  | Зарплата | [12 empty] | 0
Материальные ресурсы
|  | НР от ФОТ | %
|  | СП от ФОТ | %
|  | Затраты труда | чел-ч
2,1 | цена поставщика | ОБОРУДОВАНИЕ: Контроллер Сигнал 10 619,83 = [3 599,99 / 1,2 / 4,84] | ШТ | [12 empty] | 0 | 0 | 0 | 0 | 0 | 0 | 0 | 0
[12 empty] | 0 | 0 | 0 | [5 empty] | 0 | 0 | 0 | 0
3 | м10-08-001-13 Поправка: Мет.421/пр 04.08.20 Пр.10 Т.3 п. 3 | Устройства промежуточные на количество лучей: 1 | ШТ | [12 empty] | 12.68 | 12.68 | 6.48 | 6.48
|  | Зарплата | [12 empty] | 0
Материальные ресурсы
|  | НР от ФОТ | %
|  | СП от ФОТ | %
|  | Затраты труда | чел-ч
3,1 | 61.2.07.02-0030 | ОБОРУДОВАНИЕ: Блок индикации, марка "С2000-БКИ" 1 239,67 = [7 200 / 1,2 / 4,84] | ШТ | [12 empty] | 0 | 0 | 0 | 0 | 0 | 0 | 0 | 0
[12 empty] | 0 | 0 | 0 | [5 empty] | 0 | 0 | 0 | 0
4 | м10-02-016-06 Поправка: Мет.421/пр 04.08.20 Пр.10 Т.3 п. 3 | Отдельно устанавливаемый: преобразователь или блок питания | ШТ | [12 empty] | 110.91 | 110.91 | 56.69 | 56.69
|  | Зарплата | [12 empty] | 0
Эксплуатация машин
|  | в т.ч. зарплата машинистов | [12 empty] | 0
Материальные ресурсы
|  | НР от ФОТ | %
|  | СП от ФОТ | %
|  | Затраты труда | чел-ч
4,1 | 62.4.02.02-0046 | ОБОРУДОВАНИЕ: Источник резервного питания, марка: "РИП 24" исп. 04 | ШТ | [12 empty] | 0 | 0 | 0 | 0 | 0 | 0 | 0 | 0
[12 empty] | 0 | 0 | 0 | [5 empty] | 0 | 0 | 0 | 0
5 | м10-04-112-01 Поправка: Мет.421/пр 04.08.20 Пр.10 Т.3 п. 3 | Шкаф или панель коммутации связи и сигнализации на стене или в нише, количество пар: до 20 | ШТ | [12 empty] | 315.32 | 315.32 | 175.92 | 175.92
|  | Зарплата | [12 empty] | 0
Материальные ресурсы
|  | НР от ФОТ | %
|  | СП от ФОТ | %
|  | Затраты труда | чел-ч
5,1 | цена поставщика | Шкаф монтажный с обогревом 400х300х120 461,39 = [6 500 / 1,2 / 11,74] | ШТ | [12 empty] | 0 | 0 | 0 | 0 | 0 | 0 | 0 | 0
[6 empty] | 0 |  |  | 0 |  |  | 0 | 0 | 0 | [5 empty] | 0 | 0 | 0 | 0
6 | м10-08-003-04 Поправка: Мет.421/пр 04.08.20 Пр.10 Т.3 п. 3 | ОБОРУДОВАНИЕ: Устройство ультразвуковое,: преобразователь (излучатель или приемник) | ШТ | [12 empty] | 215.03 | 215.03 | 109.9 | 109.9
|  | Зарплата | [12 empty] | 0
Материальные ресурсы
|  | НР от ФОТ | %
|  | СП от ФОТ | %
|  | Затраты труда | чел-ч
6,1 | 61.1.04.03-1006 | ОБОРУДОВАНИЕ: Преобразователь, повторитель, разделитель интерфейса С2000-ПИ | ШТ | [12 empty] | 0 | 0 | 0 | 0 | 0 | 0 | 0 | 0
[12 empty] | 0 | 0 | 0 | [5 empty] | 0 | 0 | 0 | 0
7 | м10-02-016-06 Поправка: Мет.421/пр 04.08.20 Пр.10 Т.3 п. 3 | Отдельно устанавливаемый: преобразователь или блок питания | ШТ | [12 empty] | 665.44 | 665.44 | 340.11 | 340.11
|  | Зарплата | [12 empty] | 0
Эксплуатация машин
|  | в т.ч. зарплата машинистов | [12 empty] | 0
Материальные ресурсы
|  | НР от ФОТ | %
|  | СП от ФОТ | %
|  | Затраты труда | чел-ч
7,1 | цена поставщика | ОБОРУДОВАНИЕ: Источник питания SKAT-24.1.0 DIN (598) 447,66 = [2 600 / 1,2 / 4,84] | ШТ | [12 empty] | 0 | 0 | 0 | 0 | 0 | 0 | 0 | 0
7,2 | цена поставщика | ОБОРУДОВАНИЕ: Аккумуляторная батарея Delta DT 12045 309,92 = [1 800 / 1,2 / 4,84] | ШТ | [12 empty] | 0 | 0 | 0 | 0 | 0 | 0 | 0 | 0
[6 empty] | 0 |  |  | 0 |  | 64.17 | 0 | 0 | 64.17 | [5 empty] | 0 | 0 | 0 | 0
8 | м10-08-003-07 Поправка: Мет.421/пр 04.08.20 Пр.10 Т.3 п. 3 | Устройство оптико-(фото)электрическое,: комплект преобразователей (излучатель, фотоприемник) | КОМПЛ | [12 empty] | 967.82 | 967.82 | 494.66 | 494.66
|  | Зарплата | [12 empty] | 0
Материальные ресурсы
|  | НР от ФОТ | %
|  | СП от ФОТ | %
|  | Затраты труда | чел-ч
8,1 | цена поставщика | ОБОРУДОВАНИЕ: SL-650QN всепогодный (IP65) извещатель до -35 град.(-60 град. с двумя комплектами нагревателей HU-3. опция). охранный линейный. дальность 200 м на улице 7 451,27 = [43 277 / 1,2 / 4,84] | ШТ | [12 empty] | 0 | 0 | 0 | 0 | 0 | 0 | 0 | 0
8,2 | цена поставщика | ОБОРУДОВАНИЕ: SL-200QN всепогодный (IP65) извещатель до -35 град.(-60 град. с двумя комплектами нагревателей HU-3. опция). охранный линейный. дальность 60 м на улице 5 519,11 = [32 055 / 1,2 / 4,84] | ШТ | [12 empty] | 0 | 0 | 0 | 0 | 0 | 0 | 0 | 0
8,3 | цена поставщика | ОБОРУДОВАНИЕ: АВС-4-крышка верхняя для извещателей серии SL с защитой от птиц и мелких животных 364,33 = [2 116 / 1,2 / 4,84] | ШТ | [12 empty] | 0 | 0 | 0 | 0 | 0 | 0 | 0 | 0
[12 empty] | 0 | 0 | 0 | [5 empty] | 0 | 0 | 0 | 0
9 | м10-08-002-06 Поправка: Мет.421/пр 04.08.20 Пр.10 Т.3 п. 3 | Конструкция для установки извещателя | ШТ | [12 empty] | 104.76 | 104.76 | 53.54 | 53.54
|  | Зарплата | [12 empty] | 0
Эксплуатация машин
Материальные ресурсы
|  | НР от ФОТ | %
|  | СП от ФОТ | %
|  | Затраты труда | чел-ч
9,1 | цена поставщика | Кронштейн для установки извещателя АХ-3 111,73 = [1 574,1 / 1,2 / 11,74] | ШТ | [12 empty] | 0 | 0 | 0 | 0 | 0 | 0 | 0 | 0
[12 empty] | 0 | 0 | 0 | [5 empty] | 0 | 0 | 0 | 0
10 | м08-02-409-01 Поправка: Мет.421/пр 04.08.20 Пр.10 Т.3 п. 3 | Труба винипластовая по установленным конструкциям, по стенам и колоннам с креплением скобами, диаметр: до 25 мм | 100 м | [12 empty] | 444.79 | 444.79 | 233.86 | 233.86
|  | Зарплата | [12 empty] | 0
Эксплуатация машин
|  | в т.ч. зарплата машинистов | [12 empty] | 0
Материальные ресурсы
|  | НР от ФОТ | %
|  | СП от ФОТ | %
|  | Затраты труда | чел-ч
10,1 | 24.3.03.13-0303 | Трубы полиэтиленовые гладкие легкие ПНД, диаметр 25 мм | м | [12 empty] | 0 | 0 | 0 | 0 | 0 | 0 | 0 | 0
[12 empty] | 0 | 0 | 0 | [5 empty] | 0 | 0 | 0 | 0
11 | м08-02-412-02 Поправка: Мет.421/пр 04.08.20 Пр.10 Т.3 п. 3 | Затягивание провода в проложенные трубы и металлические рукава первого одножильного или многожильного в общей оплетке, суммарное сечение: до 6 мм2 | 100 м | [12 empty] | 1769.62 | 1769.62 | 930.42 | 930.42
|  | Зарплата | [12 empty] | 0
Эксплуатация машин
|  | в т.ч. зарплата машинистов | [12 empty] | 0
Материальные ресурсы
|  | НР от ФОТ | %
|  | СП от ФОТ | %
|  | Затраты труда | чел-ч
11,1 | 21.1.04.01-0006 | Кабель компьютерный (витая пара) FTP10-C3-SOLID-INDOOR EuroLine | 1000 м | [12 empty] | 0 | 0 | 0 | 0 | 0 | 0 | 0 | 0
[12 empty] | 0 | 0 | 0 | [5 empty] | 0 | 0 | 0 | 0
12 | м08-02-412-03 Поправка: Мет.421/пр 04.08.20 Пр.10 Т.3 п. 3 | Затягивание провода в проложенные трубы и металлические рукава первого одножильного или многожильного в общей оплетке, суммарное сечение: до 16 мм2 | 100 м | [12 empty] | 1603.29 | 1603.29 | 842.97 | 842.97
|  | Зарплата | [12 empty] | 0
Эксплуатация машин
|  | в т.ч. зарплата машинистов | [12 empty] | 0
Материальные ресурсы
|  | НР от ФОТ | %
|  | СП от ФОТ | %
|  | Затраты труда | чел-ч
12,1 | 21.1.06.09-0152 | Кабель силовой с медными жилами ВВГнг(A)-LS 3х2,5-660 | 1000 м | [12 empty] | 0 | 0 | 0 | 0 | 0 | 0 | 0 | 0
[12 empty] | 0 | 0 | 0 | [5 empty] | 0 | 0 | 0 | 0
13 | м10-10-001-02 Поправка: Мет.421/пр 04.08.20 Пр.10 Т.3 п. 3 | Камеры видеонаблюдения: на кронштейне | ШТ | [12 empty] | 1478.74 | 1478.74 | 755.8 | 755.8
|  | Зарплата | [12 empty] | 0
Материальные ресурсы
|  | НР от ФОТ | %
|  | СП от ФОТ | %
|  | Затраты труда | чел-ч
13,1 | цена поставщика | ОБОРУДОВАНИЕ: DS-2CD2047G2-LU(C)(2.8mm) IP4Mn цилиндрическая ColorVu c LED-подсветкой до 40 м, 1/1.8" Progressive Scan CMOS 2688x1520-25к/с, объектив 2.8 мм 2 761,02 = [16 036 / 1,2 / 4,84] | ШТ | [12 empty] | 0 | 0 | 0 | 0 | 0 | 0 | 0 | 0
13,2 | цена поставщика | ОБОРУДОВАНИЕ: Монтажная коробка DS-1280ZJ-S 428,20 = [2 487 / 1,2 / 4,84] | ШТ | [12 empty] | 0 | 0 | 0 | 0 | 0 | 0 | 0 | 0
[12 empty] | 0 | 0 | 0 | [5 empty] | 0 | 0 | 0 | 0
14 | м10-04-112-01 Поправка: Мет.421/пр 04.08.20 Пр.10 Т.3 п. 3 | Шкаф или панель коммутации связи и сигнализации на стене или в нише, количество пар: до 20 | ШТ | [12 empty] | 420.43 | 420.43 | 234.56 | 234.56
|  | Зарплата | [12 empty] | 0
Материальные ресурсы
|  | НР от ФОТ | %
|  | СП от ФОТ | %
|  | Затраты труда | чел-ч
14,1 | цена поставщика | ОБОРУДОВАНИЕ: TFortis PSW-2G 8F+ уличный гигабитный коммутатор управляемый 10 портовый с оптическим кроссом РоЕ; 802.3аf/at (PoE 160 Вт, грозозащита, тревожный вх;датчик вскрытия; 187...246АС; 200Вт; IP 66; -60...+50град.С; 360х240х120 мм 11 880,17 = [69 000 / 1,2 / 4,84] | ШТ | [12 empty] | 0 | 0 | 0 | 0 | 0 | 0 | 0 | 0
[12 empty] | 0 | 0 | 0 | [5 empty] | 0 | 0 | 0 | 0
15 | м11-04-008-02 Поправка: Мет.421/пр 04.08.20 Пр.10 Т.3 п. 3 | Съемные и выдвижные блоки (модули, ячейки, ТЭЗ), масса: до 10 кг | ШТ | [12 empty] | 148.39 | 148.39 | 75.84 | 75.84
|  | Зарплата | [12 empty] | 0
Эксплуатация машин
|  | в т.ч. зарплата машинистов | [12 empty] | 0
Материальные ресурсы
|  | НР от ФОТ | %
|  | СП от ФОТ | %
|  | Затраты труда | чел-ч
15,1 | цена поставщика | ОБОРУДОВАНИЕ: TFortis SFP (TBSF-13-3-12gSC-3i 1310+TBSF-15-3-12gSC-3i 1550) комплект из двух оптических SFP-модулей 1 893,94 = [11 000 / 1,2 / 4,84] | ШТ | [12 empty] | 0 | 0 | 0 | 0 | 0 | 0 | 0 | 0
[12 empty] | 0 | 0 | 0 | [5 empty] | 0 | 0 | 0 | 0
16 | м08-04-750-01 Поправка: Мет.421/пр 04.08.20 Пр.10 Т.3 п. 3 | Опорные конструкции на болтовых соединениях (подвесы, консоли, профили, опоры, кронштейны и т.п.) | т | [12 empty] | 93.61 | 93.61 | 49.22 | 49.22
|  | Зарплата | [12 empty] | 0
Эксплуатация машин
|  | в т.ч. зарплата машинистов | [12 empty] | 0
Материальные ресурсы
|  | НР от ФОТ | %
|  | СП от ФОТ | %
|  | Затраты труда | чел-ч
16,1 | цена поставщика | Tfortis Кронштейн для PSW 248,44 = [3 500 / 1,2 / 11,74] | ШТ | [12 empty] | 0 | 0 | 0 | 0 | 0 | 0 | 0 | 0
[12 empty] | 0 | 0 | 0 | [5 empty] | 0 | 0 | 0 | 0
17 | м10-04-112-01 Поправка: Мет.421/пр 04.08.20 Пр.10 Т.3 п. 3 | Шкаф или панель коммутации связи и сигнализации на стене или в нише, количество пар: до 20 | ШТ | [12 empty] | 52.55 | 52.55 | 29.32 | 29.32
|  | Зарплата | [12 empty] | 0
Материальные ресурсы
|  | НР от ФОТ | %
|  | СП от ФОТ | %
|  | Затраты труда | чел-ч
17,1 | цена поставщика | ОБОРУДОВАНИЕ: DGS-1100-10/ME/A2A коммутатор 1 188,02 = [6 900 / 1,2 / 4,84] | ШТ | [12 empty] | 0 | 0 | 0 | 0 | 0 | 0 | 0 | 0
[12 empty] | 0 | 0 | 0 | [5 empty] | 0 | 0 | 0 | 0
18 | м10-01-052-07 Поправка: Мет.421/пр 04.08.20 Пр.10 Т.3 п. 3 | Кроссировка в шкафу | 10 ШТ | [12 empty] | 1.15 | 1.15 | 0.59 | 0.59
|  | Зарплата | [12 empty] | 0
Материальные ресурсы
|  | НР от ФОТ | %
|  | СП от ФОТ | %
|  | Затраты труда | чел-ч
18,1 | цена поставщика | ОБОРУДОВАНИЕ: Оптический кросс 19" 1U-8 портов SC/ укомплектованный 207,82 = [1 207 / 1,2 / 4,84] | ШТ | [12 empty] | 0 | 0 | 0 | 0 | 0 | 0 | 0 | 0
[12 empty] | 0 | 0 | 0 | [5 empty] | 0 | 0 | 0 | 0
19 | м11-04-008-02 Поправка: Мет.421/пр 04.08.20 Пр.10 Т.3 п. 3 | Съемные и выдвижные блоки (модули, ячейки, ТЭЗ), масса: до 10 кг | ШТ | [12 empty] | 37.1 | 37.1 | 18.96 | 18.96
|  | Зарплата | [12 empty] | 0
Эксплуатация машин
|  | в т.ч. зарплата машинистов | [12 empty] | 0
Материальные ресурсы
|  | НР от ФОТ | %
|  | СП от ФОТ | %
|  | Затраты труда | чел-ч
19,1 | цена поставщика | ОБОРУДОВАНИЕ: Сервер системы видеонаблюдения (архив 30 дней) 86 931,82 = [504 900 / 1,2 / 4,84] | ШТ | [12 empty] | 0 | 0 | 0 | 0 | 0 | 0 | 0 | 0
19,2 | цена поставщика | ОБОРУДОВАНИЕ: Ippon Smart Winner II 3000 (119282) 8 287,53 = [48 134 / 1,2 / 4,84] | ШТ | [12 empty] | 0 | 0 | 0 | 0 | 0 | 0 | 0 | 0
19,3 | цена поставщика | ОБОРУДОВАНИЕ: Лицензия на подключение IP-канала 1 670,45 = [9 702 / 1,2 / 4,84] | ШТ | [12 empty] | 0 | 0 | 0 | 0 | 0 | 0 | 0 | 0
[12 empty] | 0 | 0 | 0 | [5 empty] | 0 | 0 | 0 | 0
20 | м11-04-008-02 Поправка: Мет.421/пр 04.08.20 Пр.10 Т.3 п. 3 | Съемные и выдвижные блоки (модули, ячейки, ТЭЗ), масса: до 10 кг | ШТ | [12 empty] | 18.55 | 18.55 | 9.48 | 9.48
|  | Зарплата | [12 empty] | 0
Эксплуатация машин
|  | в т.ч. зарплата машинистов | [12 empty] | 0
Материальные ресурсы
|  | НР от ФОТ | %
|  | СП от ФОТ | %
|  | Затраты труда | чел-ч
20,1 | цена поставщика | ОБОРУДОВАНИЕ: Внешний дополнительный батарейный модуль Ippon Smart Winner II 2000/3000 ВР (1192973) 5509,64 = [32000 / 1,2 / 4,84] | ШТ | [12 empty] | 0 | 0 | 0 | 0 | 0 | 0 | 0 | 0
[6 empty] | 0 |  |  | 0 |  |  | 0 | 0 | 0 | [5 empty] | 0 | 0 | 0 | 0
21 | м08-02-409-01 Поправка: Мет.421/пр 04.08.20 Пр.10 Т.3 п. 3 | Труба винипластовая по установленным конструкциям, по стенам и колоннам с креплением скобами, диаметр: до 25 мм | 100 м | [12 empty] | 6874.02 | 6874.02 | 3614.18 | 3614.18
|  | Зарплата | [12 empty] | 0
Эксплуатация машин
|  | в т.ч. зарплата машинистов | [12 empty] | 0
Материальные ресурсы
|  | НР от ФОТ | %
|  | СП от ФОТ | %
|  | Затраты труда | чел-ч
21,1 | 24.3.03.13-0302 | Трубы полиэтиленовые гладкие легкие ПНД, диаметр 20 мм | м | [12 empty] | 0 | 0 | 0 | 0 | 0 | 0 | 0 | 0
21,2 | 24.3.01.02-0042 | Трубы из самозатухающего ПВХ гибкие гофрированные, тяжелые, с протяжкой, номинальный внутренний диаметр 20 мм | м | [12 empty] | 0 | 0 | 0 | 0 | 0 | 0 | 0 | 0
[12 empty] | 0 | 0 | 0 | [5 empty] | 0 | 0 | 0 | 0
22 | м08-02-412-02 Поправка: Мет.421/пр 04.08.20 Пр.10 Т.3 п. 3 | Затягивание провода в проложенные трубы и металлические рукава первого одножильного или многожильного в общей оплетке, суммарное сечение: до 6 мм2 | 100 м | [12 empty] | 194.09 | 194.09 | 102.05 | 102.05
|  | Зарплата | [12 empty] | 0
Эксплуатация машин
|  | в т.ч. зарплата машинистов | [12 empty] | 0
Материальные ресурсы
|  | НР от ФОТ | %
|  | СП от ФОТ | %
|  | Затраты труда | чел-ч
22,1 | 21.1.04.01-1024 | Кабель витая пара F/UTP 4х2х0,52, категория 5e | 1000 м | [12 empty] | 0 | 0 | 0 | 0 | 0 | 0 | 0 | 0
[12 empty] | 0 | 0 | 0 | [5 empty] | 0 | 0 | 0 | 0
23 | м08-02-411-01 Поправка: Мет.421/пр 04.08.20 Пр.10 Т.3 п. 3 | Рукав металлический наружным диаметром: до 48 мм | 100 м | [12 empty] | 5922.43 | 5922.43 | 3113.86 | 3113.86
|  | Зарплата | [12 empty] | 0
Эксплуатация машин
|  | в т.ч. зарплата машинистов | [12 empty] | 0
Материальные ресурсы
|  | НР от ФОТ | %
|  | СП от ФОТ | %
|  | Затраты труда | чел-ч
23,1 | цена поставщика | Металлорукав в ПВХ обололчке МРПИ-НГ-22 с/з 5,09 = [71,7 / 1,2 / 11,74] | м | [12 empty] | 0 | 0 | 0 | 0 | 0 | 0 | 0 | 0
[12 empty] | 0 | 0 | 0 | [5 empty] | 0 | 0 | 0 | 0
24 | м10-06-048-06 Поправка: Мет.421/пр 04.08.20 Пр.10 Т.3 п. 3 | Прокладка волоконно-оптических кабелей в канализации: в трубопроводе по свободному каналу | 100 М КАБЕЛЯ | [12 empty] | 3055.86 | 3055.86 | 1561.88 | 1561.88
|  | Зарплата | [12 empty] | 0
Эксплуатация машин
|  | в т.ч. зарплата машинистов | [12 empty] | 0
Материальные ресурсы
|  | НР от ФОТ | %
|  | СП от ФОТ | %
|  | Затраты труда | чел-ч
24,1 | цена поставщика | ОТД-1*4А/2М-2,7 (медь сечение 2,5 мм) 13,49 = [190 / 1,2 / 11,74] | м | [12 empty] | 0 | 0 | 0 | 0 | 0 | 0 | 0 | 0
[12 empty] | 0 | 0 | 0 | [5 empty] | 0 | 0 | 0 | 0
25 | м08-02-411-04 Поправка: Мет.421/пр 04.08.20 Пр.10 Т.3 п. 3 | Ввод гибкий, наружный диаметр металлорукава: до 27 мм | ШТ | [12 empty] | 17.21 | 17.21 | 9.05 | 9.05
|  | Зарплата | [12 empty] | 0
Материальные ресурсы
|  | НР от ФОТ | %
|  | СП от ФОТ | %
|  | Затраты труда | чел-ч
[12 empty] | 0 | 0 | 0 | [5 empty] | 0 | 0 | 0 | 0
26 | м10-06-057-01 Поправка: Мет.421/пр 04.08.20 Пр.10 Т.3 п. 3 | Разделка волоконно-оптического кабеля емкостью волокон: 4 | кабель | [12 empty] | 586.94 | 586.94 | 299.99 | 299.99
|  | Зарплата | [12 empty] | 0
Материальные ресурсы
|  | НР от ФОТ | %
|  | СП от ФОТ | %
|  | Затраты труда | чел-ч
[12 empty] | 0 | 0 | 0 | [5 empty] | 0 | 0 | 0 | 0
27 | м10-06-059-01 Поправка: Мет.421/пр 04.08.20 Пр.10 Т.3 п. 3 | Измерение на смонтированном участке волоконно-оптического кабеля в одном направлении с числом волокон: 4 | измерение | [12 empty] | 134.78 | 134.78 | 68.89 | 68.89
|  | Зарплата | [12 empty] | 0
Эксплуатация машин
Материальные ресурсы
|  | НР от ФОТ | %
|  | СП от ФОТ | %
|  | Затраты труда | чел-ч
[12 empty] | 0 | 0 | 0 | [5 empty] | 0 | 0 | 0 | 0
28 | п02-01-002-07 | Автоматизированная система управления II категории технической сложности с количеством каналов (Кобщ): 40 | система | [12 empty] | 3613.67 | 3613.67 | 1758 | 1758
|  | Зарплата | [12 empty] | 0
|  | НР от ФОТ | %
|  | СП от ФОТ | %
|  | Затраты труда | чел-ч
[12 empty] | 0 | 0 | 0 | [5 empty] | 0 | 0 | 0 | 0
29 | п02-01-002-08 | Автоматизированная система управления II категории технической сложности с количеством каналов (Кобщ): за каждый канал свыше 40 до 79 добавлять к расценке 02-01-002-07 | канал | [12 empty] | 1472.61 | 1472.61 | 716.41 | 716.41
|  | Зарплата | [12 empty] | 0
|  | НР от ФОТ | %
|  | СП от ФОТ | %
|  | Затраты труда | чел-ч
[12 empty] | 0 | 0 | 0 | [5 empty] | 0 | 0 | 0 | 0
30 | п02-02-001-01 | Инсталляция и базовая настройка общего и специального программного обеспечения | ШТ | [12 empty] | 1215.23 | 1215.23 | 591.19 | 591.19
|  | Зарплата | [12 empty] | 0
|  | НР от ФОТ | %
|  | СП от ФОТ | %
|  | Затраты труда | чел-ч
[12 empty] | 0 | 0 | 0 | [5 empty] | 0 | 0 | 0 | 0
Итого по локальной смете: | [5 empty] | 0 |  |  | 0
| в т.ч. | СМР
Оборудование
ПНР
Итого в базовых ценах
СМР с к=11,74
Оборудование с к=4,84
ПНР с к=35,03
Итого
НДС 20%
Итого по смете
Объемы согласовал
[должность,подпись(инициалы,фамилия)]
Составил
[должность,подпись(инициалы,фамилия)]
Проверил
[должность,подпись(инициалы,фамилия)]

## Source
0 | Smeta.RU (495) 974-1589 |  | _PS_ |  | 0 | 0 | 0 | Smeta.RU | ФГБУ "ЦКБ с поликлиникой" Управление делами президента РФ Доп. раб. место FStS-0040583 | 1 | 40583 | 10 | 11 | 4 | 1 | 4
1 | 170 | 0 | 116 | 0 | Новый объект_(Копия)_(Копия)_(Копия) | Работы по монтажу системы уличного видеонаблюдения ограждения и системы охранной сигнализации со стороны Рублевского шоссе_(вар.2) |  | 0 |  | 0 | 0 | 2 |  | 0 | 0 | 0 | 0 |  | 1 |  | 0 | [31 empty] | 0 | [5 empty] | Сметные нормы списания | Коды ценников | 1 | 1 | 0 | 0 | 1 | 0 | 2 | 2 | 1 | 1 | 1 | 0 | 1 | 1 | 0 |  | ГСН (ГЭСН, ФЕР) и ТЕР (Методики НР (812/пр) и СП (774/пр) от 24.06.2021 г. [Настройка И6, И7] | ФЕР-2020 - изменения И6, И7 | ФЕР-2020 - изменения И6, И7 | ФЕР-2020 - изменения И6, И7 | ФЕР-2020 - изменения И6, И7 | Поправки для ГСН (ФЕР) 2020 от 25.06.2021 г И6, И7 Кап. ремонт жилых и общественных зданий | 0 | 0 | 17629192 |  |  | 8 | [5 empty] | ГОСУДАРСТВЕННЫЕ СМЕТНЫЕ НОРМАТИВЫ (ФЕР-2020), утвержденные приказами Минстроя России от 26 декабря 2019 г. № 876/пр (в редакции приказов Минстроя РФ от 30 марта 2020 г. № 172/пр, от 1 июня 2020 г. № 294/пр, от 30 июня 2020 г. № 352/пр, от 20 октября 2020 г. № 636/пр, от 9 февраля 2021 г. № 51/пр, от 24 мая 2021 г. № 321/пр, от 24 июня 2021 г. № 408/пр) | ГСН | 44375 | 382 | [34 empty] | 0
15 | 1
52 | 170 | 1 | 12 | 0 | Новый объект_(Копия)_(Копия)_(Копия) | Работы по монтажу системы уличного видеонаблюдения ограждения и системы охранной сигнализации со стороны Рублевского шоссе_(вар.2) | [7 empty] | 845254.81 | 800056.04 | 10748.76 | 812.04 | 34450.01 | 0 | 3230.1859 | 68.851 | 0 | 31635.79 | 16299.19 | 0 | 0 | 0 | 0 | 0 | 0 | 0 | 0 | 0 | 0 | 0 | 0 | 0 | 0 | 0 | 0 | 636471.86 | 0 | 893189.79 | 0 | 238248.19 | 17882.67 | 800056.04 | 163584.18 | 0 | 163584.18 | 636471.86 | 0 | 0 | 0 | 0 | 0 | 0 | 0 | 0 | 0 | 0 | 0 | 0 | 0 | 0 | 0 | 0 | 0 | 0 | 0 | 0 | 0 | 0 | 0 | 0 | 0 | 0 | 0 | 0 | 0 | 0 | 0 | 0 | 0 | 0 | 0 | 0 | 0 | 0 | 0 | 0 | 0 | 0 | 0 | 0 | 0 | 0 | 0 | 0 | 0 | 0 | 0 | 0 | 0 | 0 | 0 | 0 | 0 | 0 | 0 | 0 | 0 | 0 | 0 | 0 | 0 | 0 | 0 | 0 | 0 | 0 | 0 | 0 | 0 | 0 | 0 | 0 | 0 | 0 | 0 | 0 | 0 | 0 | 0 | 0 | 0 | 0 | 0 | 0 | 0 | 0 | 0 | 0 | 0 | 0 | 0 | 0 | 0 | 0 | 0 | 0 | 0 | 0 | 0 | 0 | 0 | 0 | 0 | 0 | 0 | 0 | 0 | 0 | 0 | 0 | 0 | 0 | 0 | 0 | 0 | 0 | 0 | 0 | 0 | 0 | 0 | 0 | 0 | 0 | 0 | 0 | 0 | 0 | 0 | 0 | 0 | 0 | 0 | 0 | 0 | 0 | 0 | 0 | 0 | 0 | 0 | 0 | 0 | 0 | 0 | 0 | 0 | 0 | 0 | 0
3 | 1 |  | 86 |  | Новая локальная смета | Новая локальная смета |  | 0 |  | 0 | [7 empty] | 0 |  |  | 0 | [53 empty] | 0 | [7 empty] | 0 | 0
52 | 1 | 3 | 20 | 0 | Новая локальная смета | Новая локальная смета | [7 empty] | 845254.81 | 800056.04 | 10748.76 | 812.04 | 34450.01 | 0 | 3230.1859 | 68.851 | 0 | 31635.79 | 16299.19 | 0 | 0 | 845254.81 | 800056.04 | 10748.76 | 812.04 | 34450.01 | 0 | 3230.1859 | 68.851 | 0 | 31635.79 | 16299.19 | 0 | 0 | 0 | 636471.86 | 0 | 893189.79 | 0 | 238248.19 | 17882.67 | 800056.04 | 163584.18 | 0 | 163584.18 | 636471.86 | 0 | 0 | 0 | 0 | 0 | 0 | 0 | 0 | 0 | 0 | 0 | 0 | 0 | 0 | 0 | 0 | 0 | 0 | 0 | 0 | 0 | 0 | 0 | 0 | 636471.86 | 0 | 893189.79 | 0 | 238248.19 | 17882.67 | 800056.04 | 163584.18 | 0 | 163584.18 | 636471.86 | 0 | 0 | 0 | 0 | 0 | 0 | 0 | 0 | 0 | 0 | 0 | 0 | 0 | 0 | 0 | 0 | 0 | 0 | 0 | 0 | 0 | 0 | 0 | 0 | 0 | 0 | 0 | 0 | 0 | 0 | 0 | 0 | 0 | 0 | 0 | 0 | 0 | 0 | 0 | 0 | 0 | 0 | 0 | 0 | 0 | 0 | 0 | 0 | 0 | 0 | 0 | 0 | 0 | 0 | 0 | 0 | 0 | 0 | 0 | 0 | 0 | 0 | 0 | 0 | 0 | 0 | 0 | 0 | 0 | 0 | 0 | 0 | 0 | 0 | 0 | 0 | 0 | 0 | 0 | 0 | 0 | 0 | 0 | 0 | 0 | 0 | 0 | 0 | 0 | 0 | 0 | 0 | 0 | 0 | 0 | 0 | 0 | 0 | 0 | 0 | 0 | 0 | 0 | 0 | 0 | 0 | 0 | 0 | 0 | 0 | 0 | 0 | 0 | 0 | 0 | 0 | 0 | 0 | 0
17 | 1 | 7 | 6 | 1 | м10-08-001-13 | Устройства промежуточные на количество лучей: 1 | ШТ | 1 | 0 | 1 |  |  |  | 17.53 | 3.44 | 0 | 0 | 14.09 | 0 | 1.38 | 0 | 0 | 12.68 | 6.48 |  | 40125201 | 17.53 | 3.44 | 0 | 0 | 14.09 | 0 | 1.38 | 0 | 0 | 15.69 | 3.44 | 0 | 0 | 12.25 | 0 | 1.2 | 0 | 0 | 90 | 46 | 1 | 1 |  |  | 1 | 1 | 1 | 1 |  |  |  |  | 0 | 2 | ФЕРм-2001, м10-08-001-13, приказ Минстроя России № 876/пр от 26.12.2019 |  |  | 110011 | 0 |  | 0 | 3 | 0 | 1 | 1 | 1 | 1 | 1 | 1 |  | 90 | 46 |  |  |  | 0 | 0 | 0 | [5 empty] | 0 | Поправка: Мет.421/пр 04.08.20 Пр.10 Т.3 п. 3 Наименование: Производство ремонтно-строительных работ осуществляется на территории действующего предприятия с наличием в зоне производства работ одного или нескольких из перечисленных ниже факторов: разветвленной сети транспортных и инженерных коммуникаций; стесненных условий для складирования материалов; действующего технологического оборудования | 0 | 17.53 | 3.44 | 0 | 0 | 14.09 | 0 | 1.38 | 0 | 0 | 12.681 | 6.4814 |  |  |  |  | )*1,15 | )*1,15 | )*1,15 |  | )*1,15 | )*1,15 |  |  |  | 0 | 0 | 1 | 1 |  |  |  | 1013 | ШТ | ШТ | 1 | [6 empty] | 37056108 | 3 | Монтажные работы | 0 |  | 2 | 110011 | Оборудование связи: прокладка и монтаж сетей связи | мФЕР-10 |  | Поправка: Мет.421/пр 04.08.20 Пр.10 Т.3 п. 3 |  | 0 | 15.69 | 3.44 | 0 | 0 | 12.25 | 1.2 | 0 | 0 | [17 empty] | 0 | 0 | 0 |  |  |  |  | 90 | 46 |  |  |  |  | 1 |  | -1698032041 | 2 | 1 | -2 | 0 | 0 | 0 | 36.69 | 0 | 36.69 | 0 |  | 0 | 3 | 0 |  | 0 | 1 | 0 | 0 | 0 | 0 |  |  | 0
18 | 1 | 6 |  | 1,1 | 61.2.04.10-0005 | Пульт контроля и управления охранно-пожарный, марка "С2000-М" | ШТ | 1 | 1 | 1 |  |  |  | 1945.59 | 1945.59 | 0 | 0 | 0 | 0 | 0 | 0 | 0 | 0 | 0 |  | 40125201 | 1945.59 | 1945.59 | 0 | 0 | 0 | 0 | 0 | 0 | 0 | 1945.59 | 1945.59 | 0 | 0 | 0 | 0 | 0 | 0 | 0 | 90 | 46 | 1 | 1 |  |  | 1 | 1 | 1 | 1 |  |  |  |  | 3 | 3 | ФССЦ-2001, 61.2.04.10-0005, приказ Минстроя России № 876/пр от 26.12.2019 |  |  | 110011 | 0 |  | 0 | 3 | 0 | 1 | 1 | 1 | 1 | 1 | 1 |  | 90 | 46 |  |  |  | 0 | 0 | 0 | [5 empty] | 0 |  | 0 | 1945.59 | 1945.59 | 0 | 0 | 0 | 0 | 0 | 0 | 0 | 0 | 0 | [13 empty] | 0 | 0 | 1 | 1 |  |  |  | 1013 | ШТ | ШТ | 1 | [6 empty] | 37056108 | 3 | Монтажные работы | 0 |  | 2 | 110011 | Оборудование связи: прокладка и монтаж сетей связи | мФЕР-10 |  |  |  | 0 | 1945.59 | 1945.59 | 0 | 0 | 0 | 0 | 0 |  | 5 |  |  | 1 | 18 |  | 11300 | [10 empty] | 0 | 1945.59 | 0 |  |  |  |  | 90 | 46 |  | [11 300 / 1,2 / 4,84] |  |  | 1 |  | 189526937 | 2 | 3 | 3 | 0 | 0 | 0 | 1945.59 | 0 | 0 | 0 |  | 1 | 1 | 0 |  | 0 | 1 | 0 | 0 | 0 | 0 | 0 | 0 | 0
17 | 1 | 14 | 12 | 2 | м10-08-001-13 | Устройства промежуточные на количество лучей: 1 | ШТ | 6 | 0 | 6 |  |  |  | 105.18 | 20.64 | 0 | 0 | 84.54 | 0 | 8.28 | 0 | 0 | 76.09 | 38.89 |  | 40125201 | 17.53 | 3.44 | 0 | 0 | 14.09 | 0 | 1.38 | 0 | 0 | 15.69 | 3.44 | 0 | 0 | 12.25 | 0 | 1.2 | 0 | 0 | 90 | 46 | 1 | 1 |  |  | 1 | 1 | 1 | 1 |  |  |  |  | 0 | 2 | ФЕРм-2001, м10-08-001-13, приказ Минстроя России № 876/пр от 26.12.2019 |  |  | 110011 | 0 |  | 0 | 3 | 0 | 1 | 1 | 1 | 1 | 1 | 1 |  | 90 | 46 |  |  |  | 0 | 0 | 0 | [5 empty] | 0 | Поправка: Мет.421/пр 04.08.20 Пр.10 Т.3 п. 3 Наименование: Производство ремонтно-строительных работ осуществляется на территории действующего предприятия с наличием в зоне производства работ одного или нескольких из перечисленных ниже факторов: разветвленной сети транспортных и инженерных коммуникаций; стесненных условий для складирования материалов; действующего технологического оборудования | 0 | 105.18 | 3.44 | 0 | 0 | 14.09 | 0 | 1.38 | 0 | 0 | 76.086 | 38.8884 |  |  |  |  | )*1,15 | )*1,15 | )*1,15 |  | )*1,15 | )*1,15 |  |  |  | 0 | 0 | 1 | 1 |  |  |  | 1013 | ШТ | ШТ | 1 | [6 empty] | 37056108 | 3 | Монтажные работы | 0 |  | 2 | 110011 | Оборудование связи: прокладка и монтаж сетей связи | мФЕР-10 |  | Поправка: Мет.421/пр 04.08.20 Пр.10 Т.3 п. 3 |  | 0 | 15.69 | 3.44 | 0 | 0 | 12.25 | 1.2 | 0 | 0 | [17 empty] | 0 | 0 | 0 |  |  |  |  | 90 | 46 |  |  |  |  | 1 |  | -1698032041 | 2 | 1 | -2 | 0 | 0 | 0 | 220.16 | 0 | 220.16 | 0 |  | 0 | 3 | 0 |  | 0 | 1 | 0 | 0 | 0 | 0 |  |  | 0
18 | 1 | 14 |  | 2,1 | цена поставщика | Контроллер Сигнал 10 | ШТ | 6 | 1 | 1 |  |  |  | 3718.98 | 3718.98 | 0 | 0 | 0 | 0 | 0 | 0 | 0 | 0 | 0 |  | 40125201 | 619.83 | 619.83 | 0 | 0 | 0 | 0 | 0 | 0 | 0 | 619.83 | 619.83 | 0 | 0 | 0 | 0 | 0 | 0 | 0 | 95 | 53 | 1 | 1 |  |  | 1 | 1 | 1 | 1 |  |  |  |  | 3 | 3 |  |  |  | 110004 | 0 |  | 0 | 3 | 0 | 1 | 1 | 1 | 1 | 1 | 1 |  | 95 | 53 |  |  |  | 0 | 0 | 0 | [5 empty] | 0 |  | 0 | 3718.98 | 619.83 | 0 | 0 | 0 | 0 | 0 | 0 | 0 | 0 | 0 | [13 empty] | 0 | 0 | 1 | 1 |  |  |  | 1013 | ШТ | ШТ | 1 | [6 empty] | 37056101 | 3 | Монтажные работы | 0 |  | 2 | 110004 | Оборудование связи: монтаж радиотелевизионного и электронного оборудования | мФЕР-10 |  |  |  | 0 | 619.83 | 619.83 | 0 | 0 | 0 | 0 | 0 |  | 5 |  |  | 1 | 18 |  | 3599.99 | [10 empty] | 0 | 3718.98 | 0 |  |  |  |  | 95 | 53 |  | [3 599,99 / 1,2 / 4,84] |  |  | 1 |  | -476632964 | 2 | 3 | 3 | 0 | 0 | 0 | 3718.98 | 0 | 0 | 0 |  | 1 | 1 | 0 |  | 0 | 1 | 0 | 0 | 0 | 0 | 0 | 0 | 0
17 | 1 | 21 | 18 | 3 | м10-08-001-13 | Устройства промежуточные на количество лучей: 1 | ШТ | 1 | 0 | 1 |  |  |  | 17.53 | 3.44 | 0 | 0 | 14.09 | 0 | 1.38 | 0 | 0 | 12.68 | 6.48 |  | 40125201 | 17.53 | 3.44 | 0 | 0 | 14.09 | 0 | 1.38 | 0 | 0 | 15.69 | 3.44 | 0 | 0 | 12.25 | 0 | 1.2 | 0 | 0 | 90 | 46 | 1 | 1 |  |  | 1 | 1 | 1 | 1 |  |  |  |  | 0 | 2 | ФЕРм-2001, м10-08-001-13, приказ Минстроя России № 876/пр от 26.12.2019 |  |  | 110011 | 0 |  | 0 | 3 | 0 | 1 | 1 | 1 | 1 | 1 | 1 |  | 90 | 46 |  |  |  | 0 | 0 | 0 | [5 empty] | 0 | Поправка: Мет.421/пр 04.08.20 Пр.10 Т.3 п. 3 Наименование: Производство ремонтно-строительных работ осуществляется на территории действующего предприятия с наличием в зоне производства работ одного или нескольких из перечисленных ниже факторов: разветвленной сети транспортных и инженерных коммуникаций; стесненных условий для складирования материалов; действующего технологического оборудования | 0 | 17.53 | 3.44 | 0 | 0 | 14.09 | 0 | 1.38 | 0 | 0 | 12.681 | 6.4814 |  |  |  |  | )*1,15 | )*1,15 | )*1,15 |  | )*1,15 | )*1,15 |  |  |  | 0 | 0 | 1 | 1 |  |  |  | 1013 | ШТ | ШТ | 1 | [6 empty] | 37056108 | 3 | Монтажные работы | 0 |  | 2 | 110011 | Оборудование связи: прокладка и монтаж сетей связи | мФЕР-10 |  | Поправка: Мет.421/пр 04.08.20 Пр.10 Т.3 п. 3 |  | 0 | 15.69 | 3.44 | 0 | 0 | 12.25 | 1.2 | 0 | 0 | [17 empty] | 0 | 0 | 0 |  |  |  |  | 90 | 46 |  |  |  |  | 1 |  | -1698032041 | 2 | 1 | -2 | 0 | 0 | 0 | 36.69 | 0 | 36.69 | 0 |  | 0 | 3 | 0 |  | 0 | 1 | 0 | 0 | 0 | 0 |  |  | 0
18 | 1 | 20 |  | 3,1 | 61.2.07.02-0030 | Блок индикации, марка "С2000-БКИ" | ШТ | 1 | 1 | 1 |  |  |  | 1239.67 | 1239.67 | 0 | 0 | 0 | 0 | 0 | 0 | 0 | 0 | 0 |  | 40125201 | 1239.67 | 1239.67 | 0 | 0 | 0 | 0 | 0 | 0 | 0 | 1239.67 | 1239.67 | 0 | 0 | 0 | 0 | 0 | 0 | 0 | 90 | 46 | 1 | 1 |  |  | 1 | 1 | 1 | 1 |  |  |  |  | 3 | 3 | ФССЦ-2001, 61.2.07.02-0030, приказ Минстроя России № 876/пр от 26.12.2019 |  |  | 110011 | 0 |  | 0 | 3 | 0 | 1 | 1 | 1 | 1 | 1 | 1 |  | 90 | 46 |  |  |  | 0 | 0 | 0 | [5 empty] | 0 |  | 0 | 1239.67 | 1239.67 | 0 | 0 | 0 | 0 | 0 | 0 | 0 | 0 | 0 | [13 empty] | 0 | 0 | 1 | 1 |  |  |  | 1013 | ШТ | ШТ | 1 | [6 empty] | 37056108 | 3 | Монтажные работы | 0 |  | 2 | 110011 | Оборудование связи: прокладка и монтаж сетей связи | мФЕР-10 |  |  |  | 0 | 1239.67 | 1239.67 | 0 | 0 | 0 | 0 | 0 |  | 5 |  |  | 1 | 18 |  | 7200 | [10 empty] | 0 | 1239.67 | 0 |  |  |  |  | 90 | 46 |  | [7 200 / 1,2 / 4,84] |  |  | 1 |  | 1189420355 | 2 | 3 | 3 | 0 | 0 | 0 | 1239.67 | 0 | 0 | 0 |  | 1 | 1 | 0 |  | 0 | 1 | 0 | 0 | 0 | 0 | 0 | 0 | 0
17 | 1 | 38 | 34 | 4 | м10-02-016-06 | Отдельно устанавливаемый: преобразователь или блок питания | ШТ | 1 | 0 | 1 |  |  |  | 208.17 | 48.16 | 41.4 | 4.62 | 118.61 | 0 | 10.695 | 0.46 | 0 | 110.91 | 56.69 |  | 40125201 | 208.17 | 48.16 | 41.4 | 4.62 | 118.61 | 0 | 10.695 | 0.46 | 0 | 187.3 | 48.16 | 36 | 4.02 | 103.14 | 0 | 9.3 | 0.4 | 0 | 90 | 46 | 1 | 1 |  |  | 1 | 1 | 1 | 1 |  |  |  |  | 0 | 2 | ФЕРм-2001, м10-02-016-06, приказ Минстроя России № 876/пр от 26.12.2019 |  |  | 110001 | 0 |  | 0 | 3 | 0 | 1 | 1 | 1 | 1 | 1 | 1 |  | 90 | 46 |  |  |  | 0 | 0 | 0 | [5 empty] | 0 | Поправка: Мет.421/пр 04.08.20 Пр.10 Т.3 п. 3 Наименование: Производство ремонтно-строительных работ осуществляется на территории действующего предприятия с наличием в зоне производства работ одного или нескольких из перечисленных ниже факторов: разветвленной сети транспортных и инженерных коммуникаций; стесненных условий для складирования материалов; действующего технологического оборудования | 0 | 208.17 | 48.16 | 41.4 | 4.62 | 118.61 | 0 | 10.695 | 0.46 | 0 | 110.907 | 56.6858 |  |  |  |  | )*1,15 | )*1,15 | )*1,15 |  | )*1,15 | )*1,15 |  |  |  | 0 | 0 | 1 | 1 |  |  |  | 1013 | ШТ | ШТ | 1 | [6 empty] | 37056100 | 3 | Монтажные работы | 0 |  | 2 | 110001 | Оборудование связи: прокладка и монтаж сетей связи | мФЕР-10 |  | Поправка: Мет.421/пр 04.08.20 Пр.10 Т.3 п. 3 |  | 0 | 187.3 | 48.16 | 36 | 4.02 | 103.14 | 9.3 | 0.4 | 0 | [17 empty] | 0 | 0 | 0 |  |  |  |  | 90 | 46 |  |  |  |  | 1 |  | -230160364 | 2 | 1 | -2 | 0 | 0 | 0 | 375.77 | 0 | 375.77 | 0 |  | 0 | 3 | 0 |  | 0 | 1 | 0 | 0 | 0 | 0 |  |  | 0
18 | 1 | 37 |  | 4,1 | 62.4.02.02-0046 | Источник резервного питания, марка: "РИП 24" исп. 04 | ШТ | 1 | 1 | 1 |  |  |  | 617.78 | 617.78 | 0 | 0 | 0 | 0 | 0 | 0 | 0 | 0 | 0 |  | 40125201 | 617.78 | 617.78 | 0 | 0 | 0 | 0 | 0 | 0 | 0 | 617.78 | 617.78 | 0 | 0 | 0 | 0 | 0 | 0 | 0 | 90 | 46 | 1 | 1 |  |  | 1 | 1 | 1 | 1 |  |  |  |  | 3 | 3 | ФССЦ-2001, 62.4.02.02-0046, приказ Минстроя России № 876/пр от 26.12.2019 |  |  | 110011 | 0 |  | 0 | 3 | 0 | 1 | 1 | 1 | 1 | 1 | 1 |  | 90 | 46 |  |  |  | 0 | 0 | 0 | [5 empty] | 0 |  | 0 | 617.78 | 617.78 | 0 | 0 | 0 | 0 | 0 | 0 | 0 | 0 | 0 | [13 empty] | 0 | 0 | 1 | 1 |  |  |  | 1013 | ШТ | ШТ | 1 | [6 empty] | 37056108 | 3 | Монтажные работы | 0 |  | 2 | 110011 | Оборудование связи: прокладка и монтаж сетей связи | мФЕР-10 |  |  |  | 0 | 617.78 | 617.78 | 0 | 0 | 0 | 0 | 0 | [18 empty] | 0 | 617.78 | 0 |  |  |  |  | 90 | 46 |  |  |  |  | 1 |  | 284888898 | 2 | 1 | -2 | 0 | 0 | 0 | 617.78 | 0 | 0 | 0 |  | 0 | 3 | 0 |  | 0 | 1 | 0 | 0 | 0 | 0 |  |  | 0
17 | 1 | 47 | 42 | 5 | м10-04-112-01 | Шкаф или панель коммутации связи и сигнализации на стене или в нише, количество пар: до 20 | ШТ | 6 | 0 | 6 |  |  |  | 438.96 | 107.04 | 0 | 0 | 331.92 | 0 | 34.5 | 0 | 0 | 315.32 | 175.92 |  | 40125201 | 73.16 | 17.84 | 0 | 0 | 55.32 | 0 | 5.75 | 0 | 0 | 65.94 | 17.84 | 0 | 0 | 48.1 | 0 | 5 | 0 | 0 | 95 | 53 | 1 | 1 |  |  | 1 | 1 | 1 | 1 |  |  |  |  | 0 | 2 | ФЕРм-2001, м10-04-112-01, приказ Минстроя России № 876/пр от 26.12.2019 |  |  | 110004 | 0 |  | 0 | 3 | 0 | 1 | 1 | 1 | 1 | 1 | 1 |  | 95 | 53 |  |  |  | 0 | 0 | 0 | [5 empty] | 0 | Поправка: Мет.421/пр 04.08.20 Пр.10 Т.3 п. 3 Наименование: Производство ремонтно-строительных работ осуществляется на территории действующего предприятия с наличием в зоне производства работ одного или нескольких из перечисленных ниже факторов: разветвленной сети транспортных и инженерных коммуникаций; стесненных условий для складирования материалов; действующего технологического оборудования | 0 | 438.96 | 17.84 | 0 | 0 | 55.32 | 0 | 5.75 | 0 | 0 | 315.324 | 175.9176 |  |  |  |  | )*1,15 | )*1,15 | )*1,15 |  | )*1,15 | )*1,15 |  |  |  | 0 | 0 | 1 | 1 |  |  |  | 1013 | ШТ | ШТ | 1 | [6 empty] | 37056101 | 3 | Монтажные работы | 0 |  | 2 | 110004 | Оборудование связи: монтаж радиотелевизионного и электронного оборудования | мФЕР-10 |  | Поправка: Мет.421/пр 04.08.20 Пр.10 Т.3 п. 3 |  | 0 | 65.94 | 17.84 | 0 | 0 | 48.1 | 5 | 0 | 0 | [17 empty] | 0 | 0 | 0 |  |  |  |  | 95 | 53 |  |  |  |  | 1 |  | 423803182 | 2 | 1 | -2 | 0 | 0 | 0 | 930.2 | 0 | 930.2 | 0 |  | 0 | 3 | 0 |  | 0 | 1 | 0 | 0 | 0 | 0 |  |  | 0
18 | 1 | 47 |  | 5,1 | цена поставщика | Шкаф монтажный с обогревом 400х300х120 | ШТ | 6 | 1 | 1 |  |  |  | 2768.34 | 2768.34 | 0 | 0 | 0 | 0 | 0 | 0 | 0 | 0 | 0 |  | 40125201 | 461.39 | 461.39 | 0 | 0 | 0 | 0 | 0 | 0 | 0 | 461.39 | 461.39 | 0 | 0 | 0 | 0 | 0 | 0 | 0 | 95 | 53 | 1 | 1 |  |  | 1 | 1 | 1 | 1 |  |  |  |  | 3 | 2 |  |  |  | 110004 | 0 |  | 0 | 3 | 0 | 1 | 1 | 1 | 1 | 1 | 1 |  | 95 | 53 |  |  |  | 0 | 0 | 0 | [5 empty] | 0 |  | 0 | 2768.34 | 461.39 | 0 | 0 | 0 | 0 | 0 | 0 | 0 | 0 | 0 | [13 empty] | 0 | 0 | 1 | 1 |  |  |  | 1013 | ШТ | ШТ | 1 | [6 empty] | 37056101 | 3 | Монтажные работы | 0 |  | 2 | 110004 | Оборудование связи: монтаж радиотелевизионного и электронного оборудования | мФЕР-10 |  |  |  | 0 | 461.39 | 461.39 | 0 | 0 | 0 | 0 | 0 |  | 5 |  |  | 1 | 18 |  | 6500 | [10 empty] | 0 | 0 | 0 |  |  |  |  | 95 | 53 |  | [6 500 / 1,2 / 11,74] |  |  | 1 |  | -387690952 | 2 | 3 | 3 | 0 | 0 | 0 | 2768.34 | 0 | 2768.34 | 0 |  | 1 | 1 | 0 |  | 0 | 1 | 0 | 0 | 0 | 0 | 0 | 0 | 0
17 | 1 | 54 | 48 | 6 | м10-08-003-04 | Устройство ультразвуковое,: преобразователь (излучатель или приемник) | ШТ | 6 | 0 | 6 |  |  |  | 262.14 | 23.22 | 0 | 0 | 238.92 | 0 | 24.84 | 0 | 0 | 215.03 | 109.9 |  | 40125201 | 43.69 | 3.87 | 0 | 0 | 39.82 | 0 | 4.14 | 0 | 0 | 38.5 | 3.87 | 0 | 0 | 34.63 | 0 | 3.6 | 0 | 0 | 90 | 46 | 1 | 1 |  |  | 1 | 1 | 1 | 1 |  |  |  |  | 0 | 3 | ФЕРм-2001, м10-08-003-04, приказ Минстроя России № 876/пр от 26.12.2019 |  |  | 110011 | 0 |  | 0 | 3 | 0 | 1 | 1 | 1 | 1 | 1 | 1 |  | 90 | 46 |  |  |  | 0 | 0 | 0 | [5 empty] | 0 | Поправка: Мет.421/пр 04.08.20 Пр.10 Т.3 п. 3 Наименование: Производство ремонтно-строительных работ осуществляется на территории действующего предприятия с наличием в зоне производства работ одного или нескольких из перечисленных ниже факторов: разветвленной сети транспортных и инженерных коммуникаций; стесненных условий для складирования материалов; действующего технологического оборудования | 0 | 262.14 | 3.87 | 0 | 0 | 39.82 | 0 | 4.14 | 0 | 0 | 215.028 | 109.9032 |  |  |  |  | )*1,15 | )*1,15 | )*1,15 |  | )*1,15 | )*1,15 |  |  |  | 0 | 0 | 1 | 1 |  |  |  | 1013 | ШТ | ШТ | 1 | [6 empty] | 37056108 | 3 | Монтажные работы | 0 |  | 2 | 110011 | Оборудование связи: прокладка и монтаж сетей связи | мФЕР-10 |  | Поправка: Мет.421/пр 04.08.20 Пр.10 Т.3 п. 3 |  | 0 | 38.5 | 3.87 | 0 | 0 | 34.63 | 3.6 | 0 | 0 | [17 empty] | 0 | 0 | 0 |  |  |  |  | 90 | 46 |  |  |  |  | 1 |  | 1395235251 | 2 | 1 | -2 | 0 | 0 | 0 | 587.07 | 0 | 0 | 0 |  | 0 | 3 | 0 |  | 0 | 1 | 0 | 0 | 0 | 0 |  |  | 0
18 | 1 | 53 |  | 6,1 | 61.1.04.03-1006 | Преобразователь, повторитель, разделитель интерфейса С2000-ПИ | ШТ | 6 | 1 | 1 |  |  |  | 3856.68 | 3856.68 | 0 | 0 | 0 | 0 | 0 | 0 | 0 | 0 | 0 |  | 40125201 | 642.78 | 642.78 | 0 | 0 | 0 | 0 | 0 | 0 | 0 | 642.78 | 642.78 | 0 | 0 | 0 | 0 | 0 | 0 | 0 | 90 | 46 | 1 | 1 |  |  | 1 | 1 | 1 | 1 |  |  |  |  | 3 | 3 | ФССЦ-2001, 61.1.04.03-1006, приказ Минстроя России № 876/пр от 26.12.2019 |  |  | 110011 | 0 |  | 0 | 3 | 0 | 1 | 1 | 1 | 1 | 1 | 1 |  | 90 | 46 |  |  |  | 0 | 0 | 0 | [5 empty] | 0 |  | 0 | 3856.68 | 642.78 | 0 | 0 | 0 | 0 | 0 | 0 | 0 | 0 | 0 | [13 empty] | 0 | 0 | 1 | 1 |  |  |  | 1013 | ШТ | ШТ | 1 | [6 empty] | 37056108 | 3 | Монтажные работы | 0 |  | 2 | 110011 | Оборудование связи: прокладка и монтаж сетей связи | мФЕР-10 |  |  |  | 0 | 642.78 | 642.78 | 0 | 0 | 0 | 0 | 0 | [18 empty] | 0 | 3856.68 | 0 |  |  |  |  | 90 | 46 |  |  |  |  | 1 |  | 852756022 | 2 | 1 | -2 | 0 | 0 | 0 | 3856.68 | 0 | 0 | 0 |  | 0 | 3 | 0 |  | 0 | 1 | 0 | 0 | 0 | 0 |  |  | 0
17 | 1 | 72 | 64 | 7 | м10-02-016-06 | Отдельно устанавливаемый: преобразователь или блок питания | ШТ | 6 | 0 | 6 |  |  |  | 1249.02 | 288.96 | 248.4 | 27.72 | 711.66 | 0 | 64.17 | 2.76 | 0 | 665.44 | 340.11 |  | 40125201 | 208.17 | 48.16 | 41.4 | 4.62 | 118.61 | 0 | 10.695 | 0.46 | 0 | 187.3 | 48.16 | 36 | 4.02 | 103.14 | 0 | 9.3 | 0.4 | 0 | 90 | 46 | 1 | 1 |  |  | 1 | 1 | 1 | 1 |  |  |  |  | 0 | 2 | ФЕРм-2001, м10-02-016-06, приказ Минстроя России № 876/пр от 26.12.2019 |  |  | 110001 | 0 |  | 0 | 3 | 0 | 1 | 1 | 1 | 1 | 1 | 1 |  | 90 | 46 |  |  |  | 0 | 0 | 0 | [5 empty] | 0 | Поправка: Мет.421/пр 04.08.20 Пр.10 Т.3 п. 3 Наименование: Производство ремонтно-строительных работ осуществляется на территории действующего предприятия с наличием в зоне производства работ одного или нескольких из перечисленных ниже факторов: разветвленной сети транспортных и инженерных коммуникаций; стесненных условий для складирования материалов; действующего технологического оборудования | 0 | 1249.02 | 48.16 | 41.4 | 4.62 | 118.61 | 0 | 10.695 | 0.46 | 0 | 665.442 | 340.1148 |  |  |  |  | )*1,15 | )*1,15 | )*1,15 |  | )*1,15 | )*1,15 |  |  |  | 0 | 0 | 1 | 1 |  |  |  | 1013 | ШТ | ШТ | 1 | [6 empty] | 37056100 | 3 | Монтажные работы | 0 |  | 2 | 110001 | Оборудование связи: прокладка и монтаж сетей связи | мФЕР-10 |  | Поправка: Мет.421/пр 04.08.20 Пр.10 Т.3 п. 3 |  | 0 | 187.3 | 48.16 | 36 | 4.02 | 103.14 | 9.3 | 0.4 | 0 | [17 empty] | 0 | 0 | 0 |  |  |  |  | 90 | 46 |  |  |  |  | 1 |  | -230160364 | 2 | 1 | -2 | 0 | 0 | 0 | 2254.57 | 0 | 2254.57 | 0 |  | 0 | 3 | 0 |  | 0 | 1 | 0 | 0 | 0 | 0 |  |  | 0
18 | 1 | 71 |  | 7,1 | цена поставщика | Источник питания SKAT-24.1.0 DIN (598) | ШТ | 6 | 1 | 1 |  |  |  | 2685.96 | 2685.96 | 0 | 0 | 0 | 0 | 0 | 0 | 0 | 0 | 0 |  | 40125201 | 447.66 | 447.66 | 0 | 0 | 0 | 0 | 0 | 0 | 0 | 447.66 | 447.66 | 0 | 0 | 0 | 0 | 0 | 0 | 0 | 95 | 53 | 1 | 1 |  |  | 1 | 1 | 1 | 1 |  |  |  |  | 3 | 3 |  |  |  | 110004 | 0 |  | 0 | 3 | 0 | 1 | 1 | 1 | 1 | 1 | 1 |  | 95 | 53 |  |  |  | 0 | 0 | 0 | [5 empty] | 0 |  | 0 | 2685.96 | 447.66 | 0 | 0 | 0 | 0 | 0 | 0 | 0 | 0 | 0 | [13 empty] | 0 | 0 | 1 | 1 |  |  |  | 1013 | ШТ | ШТ | 1 | [6 empty] | 37056101 | 3 | Монтажные работы | 0 |  | 2 | 110004 | Оборудование связи: монтаж радиотелевизионного и электронного оборудования | мФЕР-10 |  |  |  | 0 | 447.66 | 447.66 | 0 | 0 | 0 | 0 | 0 |  | 5 |  |  | 1 | 18 |  | 2600 | [10 empty] | 0 | 2685.96 | 0 |  |  |  |  | 95 | 53 |  | [2 600 / 1,2 / 4,84] |  |  | 1 |  | -303744394 | 2 | 3 | 3 | 0 | 0 | 0 | 2685.96 | 0 | 0 | 0 |  | 1 | 1 | 0 |  | 0 | 1 | 0 | 0 | 0 | 0 | 0 | 0 | 0
18 | 1 | 72 |  | 7,2 | цена поставщика | Аккумуляторная батарея Delta DT 12045 | ШТ | 8 | 1.3333 | 1.3333 |  |  |  | 2479.36 | 2479.36 | 0 | 0 | 0 | 0 | 0 | 0 | 0 | 0 | 0 |  | 40125201 | 309.92 | 309.92 | 0 | 0 | 0 | 0 | 0 | 0 | 0 | 309.92 | 309.92 | 0 | 0 | 0 | 0 | 0 | 0 | 0 | 95 | 53 | 1 | 1 |  |  | 1 | 1 | 1 | 1 |  |  |  |  | 3 | 3 |  |  |  | 110004 | 0 |  | 0 | 3 | 0 | 1 | 1 | 1 | 1 | 1 | 1 |  | 95 | 53 |  |  |  | 0 | 0 | 0 | [5 empty] | 0 |  | 0 | 2479.36 | 309.92 | 0 | 0 | 0 | 0 | 0 | 0 | 0 | 0 | 0 | [13 empty] | 0 | 0 | 1 | 1 |  |  |  | 1013 | ШТ | ШТ | 1 | [6 empty] | 37056101 | 3 | Монтажные работы | 0 |  | 2 | 110004 | Оборудование связи: монтаж радиотелевизионного и электронного оборудования | мФЕР-10 |  |  |  | 0 | 309.92 | 309.92 | 0 | 0 | 0 | 0 | 0 |  | 5 |  |  | 1 | 18 |  | 1800 | [10 empty] | 0 | 2479.36 | 0 |  |  |  |  | 95 | 53 |  | [1 800 / 1,2 / 4,84] |  |  | 1 |  | 179635312 | 2 | 3 | 3 | 0 | 0 | 0 | 2479.36 | 0 | 0 | 0 |  | 1 | 1 | 0 |  | 0 | 1 | 0 | 0 | 0 | 0 | 0 | 0 | 0
17 | 1 | 81 | 70 | 8 | м10-08-003-07 | Устройство оптико-(фото)электрическое,: комплект преобразователей (излучатель, фотоприемник) | КОМПЛ | 15 | 0 | 15 |  |  |  | 1204.35 | 129 | 0 | 0 | 1075.35 | 0 | 111.78 | 0 | 0 | 967.82 | 494.66 |  | 40125201 | 80.29 | 8.6 | 0 | 0 | 71.69 | 0 | 7.452 | 0 | 0 | 70.94 | 8.6 | 0 | 0 | 62.34 | 0 | 6.48 | 0 | 0 | 90 | 46 | 1 | 1 |  |  | 1 | 1 | 1 | 1 |  |  |  |  | 0 | 2 | ФЕРм-2001, м10-08-003-07, приказ Минстроя России № 876/пр от 26.12.2019 |  |  | 110011 | 0 |  | 0 | 3 | 0 | 1 | 1 | 1 | 1 | 1 | 1 |  | 90 | 46 |  |  |  | 0 | 0 | 0 | [5 empty] | 0 | Поправка: Мет.421/пр 04.08.20 Пр.10 Т.3 п. 3 Наименование: Производство ремонтно-строительных работ осуществляется на территории действующего предприятия с наличием в зоне производства работ одного или нескольких из перечисленных ниже факторов: разветвленной сети транспортных и инженерных коммуникаций; стесненных условий для складирования материалов; действующего технологического оборудования | 0 | 1204.35 | 8.6 | 0 | 0 | 71.69 | 0 | 7.452 | 0 | 0 | 967.815 | 494.661 |  |  |  |  | )*1,15 | )*1,15 | )*1,15 |  | )*1,15 | )*1,15 |  |  |  | 0 | 0 | 1 | 1 |  |  |  | 1013 | КОМПЛ | КОМПЛ | 1 | [6 empty] | 37056108 | 3 | Монтажные работы | 0 |  | 2 | 110011 | Оборудование связи: прокладка и монтаж сетей связи | мФЕР-10 |  | Поправка: Мет.421/пр 04.08.20 Пр.10 Т.3 п. 3 |  | 0 | 70.94 | 8.6 | 0 | 0 | 62.34 | 6.48 | 0 | 0 | [17 empty] | 0 | 0 | 0 |  |  |  |  | 90 | 46 |  |  |  |  | 1 |  | -1942186690 | 2 | 1 | -2 | 0 | 0 | 0 | 2666.83 | 0 | 2666.83 | 0 |  | 0 | 3 | 0 |  | 0 | 1 | 0 | 0 | 0 | 0 |  |  | 0
18 | 1 | 79 |  | 8,1 | цена поставщика | SL-650QN всепогодный (IP65) извещатель до -35 град.(-60 град. с двумя комплектами нагревателей HU-3. опция). охранный линейный. дальность 200 м на улице | ШТ | 13 | 0.86667 | 0.86667 |  |  |  | 96866.55 | 96866.55 | 0 | 0 | 0 | 0 | 0 | 0 | 0 | 0 | 0 |  | 40125201 | 7451.27 | 7451.27 | 0 | 0 | 0 | 0 | 0 | 0 | 0 | 7451.27 | 7451.27 | 0 | 0 | 0 | 0 | 0 | 0 | 0 | 95 | 53 | 1 | 1 |  |  | 1 | 1 | 1 | 1 |  |  |  |  | 3 | 3 |  |  |  | 110004 | 0 |  | 0 | 3 | 0 | 1 | 1 | 1 | 1 | 1 | 1 |  | 95 | 53 |  |  |  | 0 | 0 | 0 | [5 empty] | 0 |  | 0 | 96866.55 | 7451.27 | 0 | 0 | 0 | 0 | 0 | 0 | 0 | 0 | 0 | [13 empty] | 0 | 0 | 1 | 1 |  |  |  | 1013 | ШТ | ШТ | 1 | [6 empty] | 37056101 | 3 | Монтажные работы | 0 |  | 2 | 110004 | Оборудование связи: монтаж радиотелевизионного и электронного оборудования | мФЕР-10 |  |  |  | 0 | 7451.27 | 7451.27 | 0 | 0 | 0 | 0 | 0 |  | 5 |  |  | 1 | 18 |  | 43277 | [10 empty] | 0 | 96866.55 | 0 |  |  |  |  | 95 | 53 |  | [43 277 / 1,2 / 4,84] |  |  | 1 |  | 1881796521 | 2 | 3 | 3 | 0 | 0 | 0 | 96866.55 | 0 | 0 | 0 |  | 1 | 1 | 0 |  | 0 | 1 | 0 | 0 | 0 | 0 | 0 | 0 | 0
18 | 1 | 80 |  | 8,2 | цена поставщика | SL-200QN всепогодный (IP65) извещатель до -35 град.(-60 град. с двумя комплектами нагревателей HU-3. опция). охранный линейный. дальность 60 м на улице | ШТ | 2 | 0.13333 | 0.13333 |  |  |  | 11038.19 | 11038.19 | 0 | 0 | 0 | 0 | 0 | 0 | 0 | 0 | 0 |  | 40125201 | 5519.11 | 5519.11 | 0 | 0 | 0 | 0 | 0 | 0 | 0 | 5519.11 | 5519.11 | 0 | 0 | 0 | 0 | 0 | 0 | 0 | 95 | 53 | 1 | 1 |  |  | 1 | 1 | 1 | 1 |  |  |  |  | 3 | 3 |  |  |  | 110004 | 0 |  | 0 | 3 | 0 | 1 | 1 | 1 | 1 | 1 | 1 |  | 95 | 53 |  |  |  | 0 | 0 | 0 | [5 empty] | 0 |  | 0 | 11038.19 | 5519.11 | 0 | 0 | 0 | 0 | 0 | 0 | 0 | 0 | 0 | [13 empty] | 0 | 0 | 1 | 1 |  |  |  | 1013 | ШТ | ШТ | 1 | [6 empty] | 37056101 | 3 | Монтажные работы | 0 |  | 2 | 110004 | Оборудование связи: монтаж радиотелевизионного и электронного оборудования | мФЕР-10 |  |  |  | 0 | 5519.11 | 5519.11 | 0 | 0 | 0 | 0 | 0 |  | 5 |  |  | 1 | 18 |  | 32055 | [10 empty] | 0 | 11038.19 | 0 |  |  |  |  | 95 | 53 |  | [32 055 / 1,2 / 4,84] |  |  | 1 |  | 1560256362 | 2 | 3 | 3 | 0 | 0 | 0 | 11038.19 | 0 | 0 | 0 |  | 1 | 1 | 0 |  | 0 | 1 | 0 | 0 | 0 | 0 | 0 | 0 | 0
18 | 1 | 81 |  | 8,3 | цена поставщика | АВС-4-крышка верхняя для извещателей серии SL с защитой от птиц и мелких животных | ШТ | 15 | 1 | 1 |  |  |  | 5464.95 | 5464.95 | 0 | 0 | 0 | 0 | 0 | 0 | 0 | 0 | 0 |  | 40125201 | 364.33 | 364.33 | 0 | 0 | 0 | 0 | 0 | 0 | 0 | 364.33 | 364.33 | 0 | 0 | 0 | 0 | 0 | 0 | 0 | 95 | 53 | 1 | 1 |  |  | 1 | 1 | 1 | 1 |  |  |  |  | 3 | 3 |  |  |  | 110004 | 0 |  | 0 | 3 | 0 | 1 | 1 | 1 | 1 | 1 | 1 |  | 95 | 53 |  |  |  | 0 | 0 | 0 | [5 empty] | 0 |  | 0 | 5464.95 | 364.33 | 0 | 0 | 0 | 0 | 0 | 0 | 0 | 0 | 0 | [13 empty] | 0 | 0 | 1 | 1 |  |  |  | 1013 | ШТ | ШТ | 1 | [6 empty] | 37056101 | 3 | Монтажные работы | 0 |  | 2 | 110004 | Оборудование связи: монтаж радиотелевизионного и электронного оборудования | мФЕР-10 |  |  |  | 0 | 364.33 | 364.33 | 0 | 0 | 0 | 0 | 0 |  | 5 |  |  | 1 | 18 |  | 2116 | [10 empty] | 0 | 5464.95 | 0 |  |  |  |  | 95 | 53 |  | [2 116 / 1,2 / 4,84] |  |  | 1 |  | 1375316475 | 2 | 3 | 3 | 0 | 0 | 0 | 5464.95 | 0 | 0 | 0 |  | 1 | 1 | 0 |  | 0 | 1 | 0 | 0 | 0 | 0 | 0 | 0 | 0
17 | 1 | 89 | 77 | 9 | м10-08-002-06 | Конструкция для установки извещателя | ШТ | 30 | 0 | 30 |  |  |  | 186 | 36 | 33.6 | 0 | 116.4 | 0 | 12.075 | 0 | 0 | 104.76 | 53.54 |  | 40125201 | 6.2 | 1.2 | 1.12 | 0 | 3.88 | 0 | 0.4025 | 0 | 0 | 5.54 | 1.2 | 0.97 | 0 | 3.37 | 0 | 0.35 | 0 | 0 | 90 | 46 | 1 | 1 |  |  | 1 | 1 | 1 | 1 |  |  |  |  | 0 | 2 | ФЕРм-2001, м10-08-002-06, приказ Минстроя России № 876/пр от 26.12.2019 |  |  | 110011 | 0 |  | 0 | 3 | 0 | 1 | 1 | 1 | 1 | 1 | 1 |  | 90 | 46 |  |  |  | 0 | 0 | 0 | [5 empty] | 0 | Поправка: Мет.421/пр 04.08.20 Пр.10 Т.3 п. 3 Наименование: Производство ремонтно-строительных работ осуществляется на территории действующего предприятия с наличием в зоне производства работ одного или нескольких из перечисленных ниже факторов: разветвленной сети транспортных и инженерных коммуникаций; стесненных условий для складирования материалов; действующего технологического оборудования | 0 | 186 | 1.2 | 1.12 | 0 | 3.88 | 0 | 0.4025 | 0 | 0 | 104.76 | 53.544 |  |  |  |  | )*1,15 | )*1,15 | )*1,15 |  | )*1,15 | )*1,15 |  |  |  | 0 | 0 | 1 | 1 |  |  |  | 1013 | ШТ | ШТ | 1 | [6 empty] | 37056108 | 3 | Монтажные работы | 0 |  | 2 | 110011 | Оборудование связи: прокладка и монтаж сетей связи | мФЕР-10 |  | Поправка: Мет.421/пр 04.08.20 Пр.10 Т.3 п. 3 |  | 0 | 5.54 | 1.2 | 0.97 | 0 | 3.37 | 0.35 | 0 | 0 | [17 empty] | 0 | 0 | 0 |  |  |  |  | 90 | 46 |  |  |  |  | 1 |  | -2016749796 | 2 | 1 | -2 | 0 | 0 | 0 | 344.3 | 0 | 344.3 | 0 |  | 0 | 3 | 0 |  | 0 | 1 | 0 | 0 | 0 | 0 |  |  | 0
18 | 1 | 89 |  | 9,1 | цена поставщика | Кронштейн для установки извещателя АХ-3 | ШТ | 30 | 1 | 1 |  |  |  | 3351.9 | 3351.9 | 0 | 0 | 0 | 0 | 0 | 0 | 0 | 0 | 0 |  | 40125201 | 111.73 | 111.73 | 0 | 0 | 0 | 0 | 0 | 0 | 0 | 111.73 | 111.73 | 0 | 0 | 0 | 0 | 0 | 0 | 0 | 95 | 53 | 1 | 1 |  |  | 1 | 1 | 1 | 1 |  |  |  |  | 3 | 2 |  |  |  | 110004 | 0 |  | 0 | 3 | 0 | 1 | 1 | 1 | 1 | 1 | 1 |  | 95 | 53 |  |  |  | 0 | 0 | 0 | [5 empty] | 0 |  | 0 | 3351.9 | 111.73 | 0 | 0 | 0 | 0 | 0 | 0 | 0 | 0 | 0 | [13 empty] | 0 | 0 | 1 | 1 |  |  |  | 1013 | ШТ | ШТ | 1 | [6 empty] | 37056101 | 3 | Монтажные работы | 0 |  | 2 | 110004 | Оборудование связи: монтаж радиотелевизионного и электронного оборудования | мФЕР-10 |  |  |  | 0 | 111.73 | 111.73 | 0 | 0 | 0 | 0 | 0 |  | 5 |  |  | 1 | 18 |  | 1574.1 | [10 empty] | 0 | 0 | 0 |  |  |  |  | 95 | 53 |  | [1 574,1 / 1,2 / 11,74] |  |  | 1 |  | 1176103429 | 2 | 3 | 3 | 0 | 0 | 0 | 3351.9 | 0 | 3351.9 | 0 |  | 1 | 1 | 0 |  | 0 | 1 | 0 | 0 | 0 | 0 | 0 | 0 | 0
17 | 1 | 98 | 85 | 10 | м08-02-409-01 | Труба винипластовая по установленным конструкциям, по стенам и колоннам с креплением скобами, диаметр: до 25 мм | 100 м | 2.2 | 0 | 2.2 |  |  |  | 579.9 | 41.56 | 85.51 | 5.72 | 452.83 | 0 | 48.1712 | 0.4554 | 0 | 444.79 | 233.86 |  | 40125201 | 263.59 | 18.89 | 38.87 | 2.6 | 205.83 | 0 | 21.896 | 0.207 | 0 | 231.67 | 18.89 | 33.8 | 2.26 | 178.98 | 0 | 19.04 | 0.18 | 0 | 97 | 51 | 1 | 1 |  |  | 1 | 1 | 1 | 1 |  |  |  |  | 0 | 2 | ФЕРм-2001, м08-02-409-01, приказ Минстроя России № 876/пр от 26.12.2019 |  |  | 108001 | 0 |  | 0 | 3 | 0 | 1 | 1 | 1 | 1 | 1 | 1 |  | 97 | 51 |  |  |  | 0 | 0 | 0 | [5 empty] | 0 | Поправка: Мет.421/пр 04.08.20 Пр.10 Т.3 п. 3 Наименование: Производство ремонтно-строительных работ осуществляется на территории действующего предприятия с наличием в зоне производства работ одного или нескольких из перечисленных ниже факторов: разветвленной сети транспортных и инженерных коммуникаций; стесненных условий для складирования материалов; действующего технологического оборудования | 0 | 579.9 | 18.89 | 38.87 | 2.6 | 205.83 | 0 | 21.896 | 0.207 | 0 | 444.7935 | 233.8605 |  |  |  |  | )*1,15 | )*1,15 | )*1,15 |  | )*1,15 | )*1,15 |  |  |  | 0 | 0 | 1 | 1 |  |  |  | 1003 | 100 м | 100 м | 100 | [6 empty] | 37056096 | 3 | Монтажные работы | 0 |  | 2 | 108001 | Электротехнические установки: на других объектах | мФЕР-08 |  | Поправка: Мет.421/пр 04.08.20 Пр.10 Т.3 п. 3 |  | 0 | 231.67 | 18.89 | 33.8 | 2.26 | 178.98 | 19.04 | 0.18 | 0 | [17 empty] | 0 | 0 | 0 |  |  |  |  | 97 | 51 |  |  |  |  | 1 |  | 1102174062 | 2 | 1 | -2 | 0 | 0 | 0 | 1258.55 | 0 | 1258.55 | 0 |  | 0 | 3 | 0 |  | 0 | 1 | 0 | 0 | 0 | 0 |  |  | 0
18 | 1 | 97 |  | 10,1 | 24.3.03.13-0303 | Трубы полиэтиленовые гладкие легкие ПНД, диаметр 25 мм | м | 2200 | 1000 | 1000 |  |  |  | 18810 | 18810 | 0 | 0 | 0 | 0 | 0 | 0 | 0 | 0 | 0 |  | 40125201 | 8.55 | 8.55 | 0 | 0 | 0 | 0 | 0 | 0 | 0 | 8.55 | 8.55 | 0 | 0 | 0 | 0 | 0 | 0 | 0 | 97 | 51 | 1 | 1 |  |  | 1 | 1 | 1 | 1 |  |  |  |  | 3 | 2 | ФССЦ-2001, 24.3.03.13-0303, приказ Минстроя России № 876/пр от 26.12.2019 |  |  | 108001 | 0 |  | 0 | 3 | 0 | 1 | 1 | 1 | 1 | 1 | 1 |  | 97 | 51 |  |  |  | 0 | 0 | 0 | [5 empty] | 0 |  | 0 | 18810 | 8.55 | 0 | 0 | 0 | 0 | 0 | 0 | 0 | 0 | 0 | [13 empty] | 0 | 0 | 1 | 1 |  |  |  | 1003 | м | м | 1 | [6 empty] | 37056096 | 3 | Монтажные работы | 0 |  | 2 | 108001 | Электротехнические установки: на других объектах | мФЕР-08 |  |  |  | 0 | 8.55 | 8.55 | 0 | 0 | 0 | 0 | 0 | [18 empty] | 0 | 0 | 0 |  |  |  |  | 97 | 51 |  |  |  |  | 1 |  | -983198955 | 2 | 1 | -2 | 0 | 0 | 0 | 18810 | 0 | 18810 | 0 |  | 0 | 3 | 0 |  | 0 | 1 | 0 | 0 | 0 | 0 |  |  | 0
17 | 1 | 109 | 95 | 11 | м08-02-412-02 | Затягивание провода в проложенные трубы и металлические рукава первого одножильного или многожильного в общей оплетке, суммарное сечение: до 6 мм2 | 100 м | 31 | 0 | 31 |  |  |  | 2384.52 | 448.88 | 129.27 | 17.98 | 1806.37 | 0 | 192.1535 | 1.426 | 0 | 1769.62 | 930.42 |  | 40125201 | 76.92 | 14.48 | 4.17 | 0.58 | 58.27 | 0 | 6.1985 | 0.046 | 0 | 68.77 | 14.48 | 3.62 | 0.5 | 50.67 | 0 | 5.39 | 0.04 | 0 | 97 | 51 | 1 | 1 |  |  | 1 | 1 | 1 | 1 |  |  |  |  | 0 | 2 | ФЕРм-2001, м08-02-412-02, приказ Минстроя России № 876/пр от 26.12.2019 |  |  | 108001 | 0 |  | 0 | 3 | 0 | 1 | 1 | 1 | 1 | 1 | 1 |  | 97 | 51 |  |  |  | 0 | 0 | 0 | [5 empty] | 0 | Поправка: Мет.421/пр 04.08.20 Пр.10 Т.3 п. 3 Наименование: Производство ремонтно-строительных работ осуществляется на территории действующего предприятия с наличием в зоне производства работ одного или нескольких из перечисленных ниже факторов: разветвленной сети транспортных и инженерных коммуникаций; стесненных условий для складирования материалов; действующего технологического оборудования | 0 | 2384.52 | 14.48 | 4.17 | 0.58 | 58.27 | 0 | 6.1985 | 0.046 | 0 | 1769.6195 | 930.4185 |  |  |  |  | )*1,15 | )*1,15 | )*1,15 |  | )*1,15 | )*1,15 |  |  |  | 0 | 0 | 1 | 1 |  |  |  | 1003 | 100 м | 100 м | 100 | [6 empty] | 37056096 | 3 | Монтажные работы | 0 |  | 2 | 108001 | Электротехнические установки: на других объектах | мФЕР-08 |  | Поправка: Мет.421/пр 04.08.20 Пр.10 Т.3 п. 3 |  | 0 | 68.77 | 14.48 | 3.62 | 0.5 | 50.67 | 5.39 | 0.04 | 0 | [17 empty] | 0 | 0 | 0 |  |  |  |  | 97 | 51 |  |  |  |  | 1 |  | -1885526365 | 2 | 1 | -2 | 0 | 0 | 0 | 5084.56 | 0 | 5084.56 | 0 |  | 0 | 3 | 0 |  | 0 | 1 | 0 | 0 | 0 | 0 |  |  | 0
18 | 1 | 108 |  | 11,1 | 21.1.04.01-0006 | Кабель компьютерный (витая пара) FTP10-C3-SOLID-INDOOR EuroLine | 1000 м | 3.162 | 0.102 | 0.102 |  |  |  | 29195.38 | 29195.38 | 0 | 0 | 0 | 0 | 0 | 0 | 0 | 0 | 0 |  | 40125201 | 9233.2 | 9233.2 | 0 | 0 | 0 | 0 | 0 | 0 | 0 | 9233.2 | 9233.2 | 0 | 0 | 0 | 0 | 0 | 0 | 0 | 97 | 51 | 1 | 1 |  |  | 1 | 1 | 1 | 1 |  |  |  |  | 3 | 2 | ФССЦ-2001, 21.1.04.01-0006, приказ Минстроя России № 876/пр от 26.12.2019 |  |  | 108001 | 0 |  | 0 | 3 | 0 | 1 | 1 | 1 | 1 | 1 | 1 |  | 97 | 51 |  |  |  | 0 | 0 | 0 | [5 empty] | 0 |  | 0 | 29195.38 | 9233.2 | 0 | 0 | 0 | 0 | 0 | 0 | 0 | 0 | 0 | [13 empty] | 0 | 0 | 1 | 1 |  |  |  | 1013 | 1000 м | 1000 М | 1 | [6 empty] | 37056096 | 3 | Монтажные работы | 0 |  | 2 | 108001 | Электротехнические установки: на других объектах | мФЕР-08 |  |  |  | 0 | 9233.2 | 9233.2 | 0 | 0 | 0 | 0 | 0 | [18 empty] | 0 | 0 | 0 |  |  |  |  | 97 | 51 |  |  |  |  | 1 |  | -399822427 | 2 | 1 | -2 | 0 | 0 | 0 | 29195.38 | 0 | 29195.38 | 0 |  | 0 | 3 | 0 |  | 0 | 1 | 0 | 0 | 0 | 0 |  |  | 0
17 | 1 | 120 | 105 | 12 | м08-02-412-03 | Затягивание провода в проложенные трубы и металлические рукава первого одножильного или многожильного в общей оплетке, суммарное сечение: до 16 мм2 | 100 м | 24 | 0 | 24 |  |  |  | 2326.32 | 544.56 | 149.76 | 20.88 | 1632 | 0 | 173.604 | 1.656 | 0 | 1603.29 | 842.97 |  | 40125201 | 96.93 | 22.69 | 6.24 | 0.87 | 68 | 0 | 7.2335 | 0.069 | 0 | 87.25 | 22.69 | 5.43 | 0.76 | 59.13 | 0 | 6.29 | 0.06 | 0 | 97 | 51 | 1 | 1 |  |  | 1 | 1 | 1 | 1 |  |  |  |  | 0 | 2 | ФЕРм-2001, м08-02-412-03, приказ Минстроя России № 876/пр от 26.12.2019 |  |  | 108001 | 0 |  | 0 | 3 | 0 | 1 | 1 | 1 | 1 | 1 | 1 |  | 97 | 51 |  |  |  | 0 | 0 | 0 | [5 empty] | 0 | Поправка: Мет.421/пр 04.08.20 Пр.10 Т.3 п. 3 Наименование: Производство ремонтно-строительных работ осуществляется на территории действующего предприятия с наличием в зоне производства работ одного или нескольких из перечисленных ниже факторов: разветвленной сети транспортных и инженерных коммуникаций; стесненных условий для складирования материалов; действующего технологического оборудования | 0 | 2326.32 | 22.69 | 6.24 | 0.87 | 68 | 0 | 7.2335 | 0.069 | 0 | 1603.2936 | 842.9688 |  |  |  |  | )*1,15 | )*1,15 | )*1,15 |  | )*1,15 | )*1,15 |  |  |  | 0 | 0 | 1 | 1 |  |  |  | 1003 | 100 м | 100 м | 100 | [6 empty] | 37056096 | 3 | Монтажные работы | 0 |  | 2 | 108001 | Электротехнические установки: на других объектах | мФЕР-08 |  | Поправка: Мет.421/пр 04.08.20 Пр.10 Т.3 п. 3 |  | 0 | 87.25 | 22.69 | 5.43 | 0.76 | 59.13 | 6.29 | 0.06 | 0 | [17 empty] | 0 | 0 | 0 |  |  |  |  | 97 | 51 |  |  |  |  | 1 |  | 1448617238 | 2 | 1 | -2 | 0 | 0 | 0 | 4772.58 | 0 | 4772.58 | 0 |  | 0 | 3 | 0 |  | 0 | 1 | 0 | 0 | 0 | 0 |  |  | 0
18 | 1 | 119 |  | 12,1 | 21.1.06.09-0152 | Кабель силовой с медными жилами ВВГнг(A)-LS 3х2,5-660 | 1000 м | 2.448 | 0.102 | 0.102 |  |  |  | 16941.16 | 16941.16 | 0 | 0 | 0 | 0 | 0 | 0 | 0 | 0 | 0 |  | 40125201 | 6920.41 | 6920.41 | 0 | 0 | 0 | 0 | 0 | 0 | 0 | 6920.41 | 6920.41 | 0 | 0 | 0 | 0 | 0 | 0 | 0 | 97 | 51 | 1 | 1 |  |  | 1 | 1 | 1 | 1 |  |  |  |  | 3 | 2 | ФССЦ-2001, 21.1.06.09-0152, приказ Минстроя России № 876/пр от 26.12.2019 |  |  | 108001 | 0 |  | 0 | 3 | 0 | 1 | 1 | 1 | 1 | 1 | 1 |  | 97 | 51 |  |  |  | 0 | 0 | 0 | [5 empty] | 0 |  | 0 | 16941.16 | 6920.41 | 0 | 0 | 0 | 0 | 0 | 0 | 0 | 0 | 0 | [13 empty] | 0 | 0 | 1 | 1 |  |  |  | 1013 | 1000 м | 1000 М | 1 | [6 empty] | 37056096 | 3 | Монтажные работы | 0 |  | 2 | 108001 | Электротехнические установки: на других объектах | мФЕР-08 |  |  |  | 0 | 6920.41 | 6920.41 | 0 | 0 | 0 | 0 | 0 | [18 empty] | 0 | 0 | 0 |  |  |  |  | 97 | 51 |  |  |  |  | 1 |  | 627711187 | 2 | 1 | -2 | 0 | 0 | 0 | 16941.16 | 0 | 16941.16 | 0 |  | 0 | 3 | 0 |  | 0 | 1 | 0 | 0 | 0 | 0 |  |  | 0
17 | 1 | 124 | 107 | 13 | м10-10-001-02 | Камеры видеонаблюдения: на кронштейне | ШТ | 42 | 0 | 42 |  |  |  | 1671.6 | 28.56 | 0 | 0 | 1643.04 | 0 | 150.213 | 0 | 0 | 1478.74 | 755.8 |  | 40125201 | 39.8 | 0.68 | 0 | 0 | 39.12 | 0 | 3.5765 | 0 | 0 | 34.7 | 0.68 | 0 | 0 | 34.02 | 0 | 3.11 | 0 | 0 | 90 | 46 | 1 | 1 |  |  | 1 | 1 | 1 | 1 |  |  |  |  | 0 | 2 | ФЕРм-2001, м10-10-001-02, приказ Минстроя России № 876/пр от 26.12.2019 |  |  | 110012 | 0 |  | 0 | 3 | 0 | 1 | 1 | 1 | 1 | 1 | 1 |  | 90 | 46 |  |  |  | 0 | 0 | 0 | [5 empty] | 0 | Поправка: Мет.421/пр 04.08.20 Пр.10 Т.3 п. 3 Наименование: Производство ремонтно-строительных работ осуществляется на территории действующего предприятия с наличием в зоне производства работ одного или нескольких из перечисленных ниже факторов: разветвленной сети транспортных и инженерных коммуникаций; стесненных условий для складирования материалов; действующего технологического оборудования | 0 | 1671.6 | 0.68 | 0 | 0 | 39.12 | 0 | 3.5765 | 0 | 0 | 1478.736 | 755.7984 |  |  |  |  | )*1,15 | )*1,15 | )*1,15 |  | )*1,15 | )*1,15 |  |  |  | 0 | 0 | 1 | 1 |  |  |  | 1013 | ШТ | ШТ | 1 | [6 empty] | 37056109 | 3 | Монтажные работы | 0 |  | 2 | 110012 | Оборудование связи: прокладка и монтаж сетей связи | мФЕР-10 |  | Поправка: Мет.421/пр 04.08.20 Пр.10 Т.3 п. 3 |  | 0 | 34.7 | 0.68 | 0 | 0 | 34.02 | 3.11 | 0 | 0 | [17 empty] | 0 | 0 | 0 |  |  |  |  | 90 | 46 |  |  |  |  | 1 |  | 197823918 | 2 | 1 | -2 | 0 | 0 | 0 | 3906.14 | 0 | 3906.14 | 0 |  | 0 | 3 | 0 |  | 0 | 1 | 0 | 0 | 0 | 0 |  |  | 0
18 | 1 | 123 |  | 13,1 | цена поставщика | DS-2CD2047G2-LU(C)(2.8mm) IP4Mn цилиндрическая ColorVu c LED-подсветкой до 40 м, 1/1.8" Progressive Scan CMOS 2688x1520-25к/с, объектив 2.8 мм | ШТ | 42 | 1 | 1 |  |  |  | 115962.84 | 115962.84 | 0 | 0 | 0 | 0 | 0 | 0 | 0 | 0 | 0 |  | 40125201 | 2761.02 | 2761.02 | 0 | 0 | 0 | 0 | 0 | 0 | 0 | 2761.02 | 2761.02 | 0 | 0 | 0 | 0 | 0 | 0 | 0 | 95 | 53 | 1 | 1 |  |  | 1 | 1 | 1 | 1 |  |  |  |  | 3 | 3 |  |  |  | 110004 | 0 |  | 0 | 3 | 0 | 1 | 1 | 1 | 1 | 1 | 1 |  | 95 | 53 |  |  |  | 0 | 0 | 0 | [5 empty] | 0 |  | 0 | 115962.84 | 2761.02 | 0 | 0 | 0 | 0 | 0 | 0 | 0 | 0 | 0 | [13 empty] | 0 | 0 | 1 | 1 |  |  |  | 1013 | ШТ | ШТ | 1 | [6 empty] | 37056101 | 3 | Монтажные работы | 0 |  | 2 | 110004 | Оборудование связи: монтаж радиотелевизионного и электронного оборудования | мФЕР-10 |  |  |  | 0 | 2761.02 | 2761.02 | 0 | 0 | 0 | 0 | 0 |  | 5 |  |  | 1 | 18 |  | 16036 | [10 empty] | 0 | 115962.84 | 0 |  |  |  |  | 95 | 53 |  | [16 036 / 1,2 / 4,84] |  |  | 1 |  | 1893061836 | 2 | 3 | 3 | 0 | 0 | 0 | 115962.84 | 0 | 0 | 0 |  | 1 | 1 | 0 |  | 0 | 1 | 0 | 0 | 0 | 0 | 0 | 0 | 0
18 | 1 | 124 |  | 13,2 | цена поставщика | Монтажная коробка DS-1280ZJ-S | ШТ | 42 | 1 | 1 |  |  |  | 17984.4 | 17984.4 | 0 | 0 | 0 | 0 | 0 | 0 | 0 | 0 | 0 |  | 40125201 | 428.2 | 428.2 | 0 | 0 | 0 | 0 | 0 | 0 | 0 | 428.2 | 428.2 | 0 | 0 | 0 | 0 | 0 | 0 | 0 | 95 | 53 | 1 | 1 |  |  | 1 | 1 | 1 | 1 |  |  |  |  | 3 | 3 |  |  |  | 110004 | 0 |  | 0 | 3 | 0 | 1 | 1 | 1 | 1 | 1 | 1 |  | 95 | 53 |  |  |  | 0 | 0 | 0 | [5 empty] | 0 |  | 0 | 17984.4 | 428.2 | 0 | 0 | 0 | 0 | 0 | 0 | 0 | 0 | 0 | [13 empty] | 0 | 0 | 1 | 1 |  |  |  | 1013 | ШТ | ШТ | 1 | [6 empty] | 37056101 | 3 | Монтажные работы | 0 |  | 2 | 110004 | Оборудование связи: монтаж радиотелевизионного и электронного оборудования | мФЕР-10 |  |  |  | 0 | 428.2 | 428.2 | 0 | 0 | 0 | 0 | 0 |  | 5 |  |  | 1 | 18 |  | 2487 | [10 empty] | 0 | 17984.4 | 0 |  |  |  |  | 95 | 53 |  | [2 487 / 1,2 / 4,84] |  |  | 1 |  | 487542892 | 2 | 3 | 3 | 0 | 0 | 0 | 17984.4 | 0 | 0 | 0 |  | 1 | 1 | 0 |  | 0 | 1 | 0 | 0 | 0 | 0 | 0 | 0 | 0
17 | 1 | 133 | 115 | 14 | м10-04-112-01 | Шкаф или панель коммутации связи и сигнализации на стене или в нише, количество пар: до 20 | ШТ | 8 | 0 | 8 |  |  |  | 585.28 | 142.72 | 0 | 0 | 442.56 | 0 | 46 | 0 | 0 | 420.43 | 234.56 |  | 40125201 | 73.16 | 17.84 | 0 | 0 | 55.32 | 0 | 5.75 | 0 | 0 | 65.94 | 17.84 | 0 | 0 | 48.1 | 0 | 5 | 0 | 0 | 95 | 53 | 1 | 1 |  |  | 1 | 1 | 1 | 1 |  |  |  |  | 0 | 2 | ФЕРм-2001, м10-04-112-01, приказ Минстроя России № 876/пр от 26.12.2019 |  |  | 110004 | 0 |  | 0 | 3 | 0 | 1 | 1 | 1 | 1 | 1 | 1 |  | 95 | 53 |  |  |  | 0 | 0 | 0 | [5 empty] | 0 | Поправка: Мет.421/пр 04.08.20 Пр.10 Т.3 п. 3 Наименование: Производство ремонтно-строительных работ осуществляется на территории действующего предприятия с наличием в зоне производства работ одного или нескольких из перечисленных ниже факторов: разветвленной сети транспортных и инженерных коммуникаций; стесненных условий для складирования материалов; действующего технологического оборудования | 0 | 585.28 | 17.84 | 0 | 0 | 55.32 | 0 | 5.75 | 0 | 0 | 420.432 | 234.5568 |  |  |  |  | )*1,15 | )*1,15 | )*1,15 |  | )*1,15 | )*1,15 |  |  |  | 0 | 0 | 1 | 1 |  |  |  | 1013 | ШТ | ШТ | 1 | [6 empty] | 37056101 | 3 | Монтажные работы | 0 |  | 2 | 110004 | Оборудование связи: монтаж радиотелевизионного и электронного оборудования | мФЕР-10 |  | Поправка: Мет.421/пр 04.08.20 Пр.10 Т.3 п. 3 |  | 0 | 65.94 | 17.84 | 0 | 0 | 48.1 | 5 | 0 | 0 | [17 empty] | 0 | 0 | 0 |  |  |  |  | 95 | 53 |  |  |  |  | 1 |  | 423803182 | 2 | 1 | -2 | 0 | 0 | 0 | 1240.27 | 0 | 1240.27 | 0 |  | 0 | 3 | 0 |  | 0 | 1 | 0 | 0 | 0 | 0 |  |  | 0
18 | 1 | 133 |  | 14,1 | цена поставщика | TFortis PSW-2G 8F+ уличный гигабитный коммутатор управляемый 10 портовый с оптическим кроссом РоЕ; 802.3аf/at (PoE 160 Вт, грозозащита, тревожный вх;датчик вскрытия; 187...246АС; 200Вт; IP 66; -60...+50град.С; 360х240х120 мм | ШТ | 8 | 1 | 1 |  |  |  | 95041.36 | 95041.36 | 0 | 0 | 0 | 0 | 0 | 0 | 0 | 0 | 0 |  | 40125201 | 11880.17 | 11880.17 | 0 | 0 | 0 | 0 | 0 | 0 | 0 | 11880.17 | 11880.17 | 0 | 0 | 0 | 0 | 0 | 0 | 0 | 95 | 53 | 1 | 1 |  |  | 1 | 1 | 1 | 1 |  |  |  |  | 3 | 3 |  |  |  | 110004 | 0 |  | 0 | 3 | 0 | 1 | 1 | 1 | 1 | 1 | 1 |  | 95 | 53 |  |  |  | 0 | 0 | 0 | [5 empty] | 0 |  | 0 | 95041.36 | 11880.17 | 0 | 0 | 0 | 0 | 0 | 0 | 0 | 0 | 0 | [13 empty] | 0 | 0 | 1 | 1 |  |  |  | 1013 | ШТ | ШТ | 1 | [6 empty] | 37056101 | 3 | Монтажные работы | 0 |  | 2 | 110004 | Оборудование связи: монтаж радиотелевизионного и электронного оборудования | мФЕР-10 |  |  |  | 0 | 11880.17 | 11880.17 | 0 | 0 | 0 | 0 | 0 |  | 5 |  |  | 1 | 18 |  | 69000 | [10 empty] | 0 | 95041.36 | 0 |  |  |  |  | 95 | 53 |  | [69 000 / 1,2 / 4,84] |  |  | 1 |  | 392812629 | 2 | 3 | 3 | 0 | 0 | 0 | 95041.36 | 0 | 0 | 0 |  | 1 | 1 | 0 |  | 0 | 1 | 0 | 0 | 0 | 0 | 0 | 0 | 0
17 | 1 | 138 | 119 | 15 | м11-04-008-02 | Съемные и выдвижные блоки (модули, ячейки, ТЭЗ), масса: до 10 кг | ШТ | 8 | 0 | 8 |  |  |  | 172.72 | 2.88 | 6.08 | 1.12 | 163.76 | 0 | 18.952 | 0.092 | 0 | 148.39 | 75.84 |  | 40125201 | 21.59 | 0.36 | 0.76 | 0.14 | 20.47 | 0 | 2.369 | 0.0115 | 0 | 18.82 | 0.36 | 0.66 | 0.12 | 17.8 | 0 | 2.06 | 0.01 | 0 | 90 | 46 | 1 | 1 |  |  | 1 | 1 | 1 | 1 |  |  |  |  | 0 | 2 | ФЕРм-2001, м11-04-008-02, приказ Минстроя России № 876/пр от 26.12.2019 |  |  | 111002 | 0 |  | 0 | 3 | 0 | 1 | 1 | 1 | 1 | 1 | 1 |  | 90 | 46 |  |  |  | 0 | 0 | 0 | [5 empty] | 0 | Поправка: Мет.421/пр 04.08.20 Пр.10 Т.3 п. 3 Наименование: Производство ремонтно-строительных работ осуществляется на территории действующего предприятия с наличием в зоне производства работ одного или нескольких из перечисленных ниже факторов: разветвленной сети транспортных и инженерных коммуникаций; стесненных условий для складирования материалов; действующего технологического оборудования | 0 | 172.72 | 0.36 | 0.76 | 0.14 | 20.47 | 0 | 2.369 | 0.0115 | 0 | 148.392 | 75.8448 |  |  |  |  | )*1,15 | )*1,15 | )*1,15 |  | )*1,15 | )*1,15 |  |  |  | 0 | 0 | 1 | 1 |  |  |  | 1013 | ШТ | ШТ | 1 | [6 empty] | 37056112 | 3 | Монтажные работы | 0 |  | 2 | 111002 | Приборы, средства автоматизации и вычислительной техники | мФЕР-11 |  | Поправка: Мет.421/пр 04.08.20 Пр.10 Т.3 п. 3 |  | 0 | 18.82 | 0.36 | 0.66 | 0.12 | 17.8 | 2.06 | 0.01 | 0 | [17 empty] | 0 | 0 | 0 |  |  |  |  | 90 | 46 |  |  |  |  | 1 |  | -1482402655 | 2 | 1 | -2 | 0 | 0 | 0 | 396.95 | 0 | 396.95 | 0 |  | 0 | 3 | 0 |  | 0 | 1 | 0 | 0 | 0 | 0 |  |  | 0
18 | 1 | 138 |  | 15,1 | цена поставщика | TFortis SFP (TBSF-13-3-12gSC-3i 1310+TBSF-15-3-12gSC-3i 1550) комплект из двух оптических SFP-модулей | ШТ | 8 | 1 | 1 |  |  |  | 15151.52 | 15151.52 | 0 | 0 | 0 | 0 | 0 | 0 | 0 | 0 | 0 |  | 40125201 | 1893.94 | 1893.94 | 0 | 0 | 0 | 0 | 0 | 0 | 0 | 1893.94 | 1893.94 | 0 | 0 | 0 | 0 | 0 | 0 | 0 | 95 | 53 | 1 | 1 |  |  | 1 | 1 | 1 | 1 |  |  |  |  | 3 | 3 |  |  |  | 110004 | 0 |  | 0 | 3 | 0 | 1 | 1 | 1 | 1 | 1 | 1 |  | 95 | 53 |  |  |  | 0 | 0 | 0 | [5 empty] | 0 |  | 0 | 15151.52 | 1893.94 | 0 | 0 | 0 | 0 | 0 | 0 | 0 | 0 | 0 | [13 empty] | 0 | 0 | 1 | 1 |  |  |  | 1013 | ШТ | ШТ | 1 | [6 empty] | 37056101 | 3 | Монтажные работы | 0 |  | 2 | 110004 | Оборудование связи: монтаж радиотелевизионного и электронного оборудования | мФЕР-10 |  |  |  | 0 | 1893.94 | 1893.94 | 0 | 0 | 0 | 0 | 0 |  | 5 |  |  | 1 | 18 |  | 11000 | [10 empty] | 0 | 15151.52 | 0 |  |  |  |  | 95 | 53 |  | [11 000 / 1,2 / 4,84] |  |  | 1 |  | -494477930 | 2 | 3 | 3 | 0 | 0 | 0 | 15151.52 | 0 | 0 | 0 |  | 1 | 1 | 0 |  | 0 | 1 | 0 | 0 | 0 | 0 | 0 | 0 | 0
17 | 1 | 150 | 130 | 16 | м08-04-750-01 | Опорные конструкции на болтовых соединениях (подвесы, консоли, профили, опоры, кронштейны и т.п.) | т | 0.04 | 0 | 0.04 |  |  |  | 216.29 | 109.29 | 10.9 | 0.41 | 96.1 | 0 | 10.1053 | 0.03266 | 0 | 93.61 | 49.22 |  | 40125201 | 5407.28 | 2732.35 | 272.4 | 10.35 | 2402.53 | 0 | 252.632 | 0.8165 | 0 | 5058.38 | 2732.35 | 236.87 | 9 | 2089.16 | 0 | 219.68 | 0.71 | 0 | 97 | 51 | 1 | 1 |  |  | 1 | 1 | 1 | 1 |  |  |  |  | 0 | 2 | ФЕРм-2001 доп. 5, м08-04-750-01, приказ Минстроя России № 51/пр от 09.02.2021 |  |  | 108002 | 0 |  | 0 | 3 | 0 | 1 | 1 | 1 | 1 | 1 | 1 |  | 97 | 51 |  |  |  | 0 | 0 | 0 | [5 empty] | 0 | Поправка: Мет.421/пр 04.08.20 Пр.10 Т.3 п. 3 Наименование: Производство ремонтно-строительных работ осуществляется на территории действующего предприятия с наличием в зоне производства работ одного или нескольких из перечисленных ниже факторов: разветвленной сети транспортных и инженерных коммуникаций; стесненных условий для складирования материалов; действующего технологического оборудования | 0 | 216.29 | 2732.35 | 272.4 | 10.35 | 2402.53 | 0 | 252.632 | 0.8165 | 0 | 93.6147 | 49.2201 |  |  |  |  | )*1,15 | )*1,15 | )*1,15 |  | )*1,15 | )*1,15 |  |  |  | 0 | 0 | 1 | 1 |  |  |  | 1009 | т | т | 1000 | [6 empty] | 37056097 | 3 | Монтажные работы | 0 |  | 2 | 108002 | Электротехнические установки: на атомных электростанциях | мФЕР-08 |  | Поправка: Мет.421/пр 04.08.20 Пр.10 Т.3 п. 3 |  | 0 | 5058.38 | 2732.35 | 236.87 | 9 | 2089.16 | 219.68 | 0.71 | 0 | [17 empty] | 0 | 0 | 0 |  |  |  |  | 97 | 51 |  |  |  |  | 1 |  | 1481961756 | 2 | 1 | -2 | 0 | 0 | 0 | 359.12 | 0 | 359.12 | 0 |  | 0 | 3 | 0 |  | 0 | 1 | 0 | 0 | 0 | 0 |  |  | 0
18 | 1 | 150 |  | 16,1 | цена поставщика | Tfortis Кронштейн для PSW | ШТ | 8 | 200 | 200 |  |  |  | 1987.52 | 1987.52 | 0 | 0 | 0 | 0 | 0 | 0 | 0 | 0 | 0 |  | 40125201 | 248.44 | 248.44 | 0 | 0 | 0 | 0 | 0 | 0 | 0 | 248.44 | 248.44 | 0 | 0 | 0 | 0 | 0 | 0 | 0 | 95 | 53 | 1 | 1 |  |  | 1 | 1 | 1 | 1 |  |  |  |  | 3 | 2 |  |  |  | 110004 | 0 |  | 0 | 3 | 0 | 1 | 1 | 1 | 1 | 1 | 1 |  | 95 | 53 |  |  |  | 0 | 0 | 0 | [5 empty] | 0 |  | 0 | 1987.52 | 248.44 | 0 | 0 | 0 | 0 | 0 | 0 | 0 | 0 | 0 | [13 empty] | 0 | 0 | 1 | 1 |  |  |  | 1013 | ШТ | ШТ | 1 | [6 empty] | 37056101 | 3 | Монтажные работы | 0 |  | 2 | 110004 | Оборудование связи: монтаж радиотелевизионного и электронного оборудования | мФЕР-10 |  |  |  | 0 | 248.44 | 248.44 | 0 | 0 | 0 | 0 | 0 |  | 5 |  |  | 1 | 18 |  | 3500 | [10 empty] | 0 | 0 | 0 |  |  |  |  | 95 | 53 |  | [3 500 / 1,2 / 11,74] |  |  | 1 |  | -1233171345 | 2 | 3 | 3 | 0 | 0 | 0 | 1987.52 | 0 | 1987.52 | 0 |  | 1 | 1 | 0 |  | 0 | 1 | 0 | 0 | 0 | 0 | 0 | 0 | 0
17 | 1 | 159 | 138 | 17 | м10-04-112-01 | Шкаф или панель коммутации связи и сигнализации на стене или в нише, количество пар: до 20 | ШТ | 1 | 0 | 1 |  |  |  | 73.16 | 17.84 | 0 | 0 | 55.32 | 0 | 5.75 | 0 | 0 | 52.55 | 29.32 |  | 40125201 | 73.16 | 17.84 | 0 | 0 | 55.32 | 0 | 5.75 | 0 | 0 | 65.94 | 17.84 | 0 | 0 | 48.1 | 0 | 5 | 0 | 0 | 95 | 53 | 1 | 1 |  |  | 1 | 1 | 1 | 1 |  |  |  |  | 0 | 2 | ФЕРм-2001, м10-04-112-01, приказ Минстроя России № 876/пр от 26.12.2019 |  |  | 110004 | 0 |  | 0 | 3 | 0 | 1 | 1 | 1 | 1 | 1 | 1 |  | 95 | 53 |  |  |  | 0 | 0 | 0 | [5 empty] | 0 | Поправка: Мет.421/пр 04.08.20 Пр.10 Т.3 п. 3 Наименование: Производство ремонтно-строительных работ осуществляется на территории действующего предприятия с наличием в зоне производства работ одного или нескольких из перечисленных ниже факторов: разветвленной сети транспортных и инженерных коммуникаций; стесненных условий для складирования материалов; действующего технологического оборудования | 0 | 73.16 | 17.84 | 0 | 0 | 55.32 | 0 | 5.75 | 0 | 0 | 52.554 | 29.3196 |  |  |  |  | )*1,15 | )*1,15 | )*1,15 |  | )*1,15 | )*1,15 |  |  |  | 0 | 0 | 1 | 1 |  |  |  | 1013 | ШТ | ШТ | 1 | [6 empty] | 37056101 | 3 | Монтажные работы | 0 |  | 2 | 110004 | Оборудование связи: монтаж радиотелевизионного и электронного оборудования | мФЕР-10 |  | Поправка: Мет.421/пр 04.08.20 Пр.10 Т.3 п. 3 |  | 0 | 65.94 | 17.84 | 0 | 0 | 48.1 | 5 | 0 | 0 | [17 empty] | 0 | 0 | 0 |  |  |  |  | 95 | 53 |  |  |  |  | 1 |  | 423803182 | 2 | 1 | -2 | 0 | 0 | 0 | 155.03 | 0 | 155.03 | 0 |  | 0 | 3 | 0 |  | 0 | 1 | 0 | 0 | 0 | 0 |  |  | 0
18 | 1 | 159 |  | 17,1 | цена поставщика | DGS-1100-10/ME/A2A коммутатор | ШТ | 1 | 1 | 1 |  |  |  | 1188.02 | 1188.02 | 0 | 0 | 0 | 0 | 0 | 0 | 0 | 0 | 0 |  | 40125201 | 1188.02 | 1188.02 | 0 | 0 | 0 | 0 | 0 | 0 | 0 | 1188.02 | 1188.02 | 0 | 0 | 0 | 0 | 0 | 0 | 0 | 95 | 53 | 1 | 1 |  |  | 1 | 1 | 1 | 1 |  |  |  |  | 3 | 3 |  |  |  | 110004 | 0 |  | 0 | 3 | 0 | 1 | 1 | 1 | 1 | 1 | 1 |  | 95 | 53 |  |  |  | 0 | 0 | 0 | [5 empty] | 0 |  | 0 | 1188.02 | 1188.02 | 0 | 0 | 0 | 0 | 0 | 0 | 0 | 0 | 0 | [13 empty] | 0 | 0 | 1 | 1 |  |  |  | 1013 | ШТ | ШТ | 1 | [6 empty] | 37056101 | 3 | Монтажные работы | 0 |  | 2 | 110004 | Оборудование связи: монтаж радиотелевизионного и электронного оборудования | мФЕР-10 |  |  |  | 0 | 1188.02 | 1188.02 | 0 | 0 | 0 | 0 | 0 |  | 5 |  |  | 1 | 18 |  | 6900 | [10 empty] | 0 | 1188.02 | 0 |  |  |  |  | 95 | 53 |  | [6 900 / 1,2 / 4,84] |  |  | 1 |  | -728191999 | 2 | 3 | 3 | 0 | 0 | 0 | 1188.02 | 0 | 0 | 0 |  | 1 | 1 | 0 |  | 0 | 1 | 0 | 0 | 0 | 0 | 0 | 0 | 0
17 | 1 | 163 | 141 | 18 | м10-01-052-07 | Кроссировка в шкафу | 10 ШТ | 0.1 | 0 | 0.1 |  |  |  | 1.42 | 0.14 | 0 | 0 | 1.28 | 0 | 0.115 | 0 | 0 | 1.15 | 0.59 |  | 40125201 | 14.11 | 1.36 | 0 | 0 | 12.75 | 0 | 1.15 | 0 | 0 | 12.45 | 1.36 | 0 | 0 | 11.09 | 0 | 1 | 0 | 0 | 90 | 46 | 1 | 1 |  |  | 1 | 1 | 1 | 1 |  |  |  |  | 0 | 2 | ФЕРм-2001, м10-01-052-07, приказ Минстроя России № 876/пр от 26.12.2019 |  |  | 110001 | 0 |  | 0 | 3 | 0 | 1 | 1 | 1 | 1 | 1 | 1 |  | 90 | 46 |  |  |  | 0 | 0 | 0 | [5 empty] | 0 | Поправка: Мет.421/пр 04.08.20 Пр.10 Т.3 п. 3 Наименование: Производство ремонтно-строительных работ осуществляется на территории действующего предприятия с наличием в зоне производства работ одного или нескольких из перечисленных ниже факторов: разветвленной сети транспортных и инженерных коммуникаций; стесненных условий для складирования материалов; действующего технологического оборудования | 0 | 1.42 | 1.36 | 0 | 0 | 12.75 | 0 | 1.15 | 0 | 0 | 1.152 | 0.5888 |  |  |  |  | )*1,15 | )*1,15 | )*1,15 |  | )*1,15 | )*1,15 |  |  |  | 0 | 0 | 1 | 1 |  |  |  | 1013 | 10 ШТ | 10 ШТ | 1 | [6 empty] | 37056100 | 3 | Монтажные работы | 0 |  | 2 | 110001 | Оборудование связи: прокладка и монтаж сетей связи | мФЕР-10 |  | Поправка: Мет.421/пр 04.08.20 Пр.10 Т.3 п. 3 |  | 0 | 12.45 | 1.36 | 0 | 0 | 11.09 | 1 | 0 | 0 | [17 empty] | 0 | 0 | 0 |  |  |  |  | 90 | 46 |  |  |  |  | 1 |  | 1890254112 | 2 | 1 | -2 | 0 | 0 | 0 | 3.16 | 0 | 3.16 | 0 |  | 0 | 3 | 0 |  | 0 | 1 | 0 | 0 | 0 | 0 |  |  | 0
18 | 1 | 163 |  | 18,1 | цена поставщика | Оптический кросс 19" 1U-8 портов SC/ укомплектованный | ШТ | 1 | 10 | 10 |  |  |  | 207.82 | 207.82 | 0 | 0 | 0 | 0 | 0 | 0 | 0 | 0 | 0 |  | 40125201 | 207.82 | 207.82 | 0 | 0 | 0 | 0 | 0 | 0 | 0 | 207.82 | 207.82 | 0 | 0 | 0 | 0 | 0 | 0 | 0 | 95 | 53 | 1 | 1 |  |  | 1 | 1 | 1 | 1 |  |  |  |  | 3 | 3 |  |  |  | 110004 | 0 |  | 0 | 3 | 0 | 1 | 1 | 1 | 1 | 1 | 1 |  | 95 | 53 |  |  |  | 0 | 0 | 0 | [5 empty] | 0 |  | 0 | 207.82 | 207.82 | 0 | 0 | 0 | 0 | 0 | 0 | 0 | 0 | 0 | [13 empty] | 0 | 0 | 1 | 1 |  |  |  | 1013 | ШТ | ШТ | 1 | [6 empty] | 37056101 | 3 | Монтажные работы | 0 |  | 2 | 110004 | Оборудование связи: монтаж радиотелевизионного и электронного оборудования | мФЕР-10 |  |  |  | 0 | 207.82 | 207.82 | 0 | 0 | 0 | 0 | 0 |  | 5 |  |  | 1 | 18 |  | 1207 | [10 empty] | 0 | 207.82 | 0 |  |  |  |  | 95 | 53 |  | [1 207 / 1,2 / 4,84] |  |  | 1 |  | 823170888 | 2 | 3 | 3 | 0 | 0 | 0 | 207.82 | 0 | 0 | 0 |  | 1 | 1 | 0 |  | 0 | 1 | 0 | 0 | 0 | 0 | 0 | 0 | 0
17 | 1 | 170 | 145 | 19 | м11-04-008-02 | Съемные и выдвижные блоки (модули, ячейки, ТЭЗ), масса: до 10 кг | ШТ | 2 | 0 | 2 |  |  |  | 43.18 | 0.72 | 1.52 | 0.28 | 40.94 | 0 | 4.738 | 0.023 | 0 | 37.1 | 18.96 |  | 40125201 | 21.59 | 0.36 | 0.76 | 0.14 | 20.47 | 0 | 2.369 | 0.0115 | 0 | 18.82 | 0.36 | 0.66 | 0.12 | 17.8 | 0 | 2.06 | 0.01 | 0 | 90 | 46 | 1 | 1 |  |  | 1 | 1 | 1 | 1 |  |  |  |  | 0 | 2 | ФЕРм-2001, м11-04-008-02, приказ Минстроя России № 876/пр от 26.12.2019 |  |  | 111002 | 0 |  | 0 | 3 | 0 | 1 | 1 | 1 | 1 | 1 | 1 |  | 90 | 46 |  |  |  | 0 | 0 | 0 | [5 empty] | 0 | Поправка: Мет.421/пр 04.08.20 Пр.10 Т.3 п. 3 Наименование: Производство ремонтно-строительных работ осуществляется на территории действующего предприятия с наличием в зоне производства работ одного или нескольких из перечисленных ниже факторов: разветвленной сети транспортных и инженерных коммуникаций; стесненных условий для складирования материалов; действующего технологического оборудования | 0 | 43.18 | 0.36 | 0.76 | 0.14 | 20.47 | 0 | 2.369 | 0.0115 | 0 | 37.098 | 18.9612 |  |  |  |  | )*1,15 | )*1,15 | )*1,15 |  | )*1,15 | )*1,15 |  |  |  | 0 | 0 | 1 | 1 |  |  |  | 1013 | ШТ | ШТ | 1 | [6 empty] | 37056112 | 3 | Монтажные работы | 0 |  | 2 | 111002 | Приборы, средства автоматизации и вычислительной техники | мФЕР-11 |  | Поправка: Мет.421/пр 04.08.20 Пр.10 Т.3 п. 3 |  | 0 | 18.82 | 0.36 | 0.66 | 0.12 | 17.8 | 2.06 | 0.01 | 0 | [17 empty] | 0 | 0 | 0 |  |  |  |  | 90 | 46 |  |  |  |  | 1 |  | -1482402655 | 2 | 1 | -2 | 0 | 0 | 0 | 99.24 | 0 | 99.24 | 0 |  | 0 | 3 | 0 |  | 0 | 1 | 0 | 0 | 0 | 0 |  |  | 0
18 | 1 | 170 |  | 19,1 | цена поставщика | Сервер системы видеонаблюдения (архив 30 дней) | ШТ | 2 | 1 | 1 |  |  |  | 173863.64 | 173863.64 | 0 | 0 | 0 | 0 | 0 | 0 | 0 | 0 | 0 |  | 40125201 | 86931.82 | 86931.82 | 0 | 0 | 0 | 0 | 0 | 0 | 0 | 86931.82 | 86931.82 | 0 | 0 | 0 | 0 | 0 | 0 | 0 | 95 | 53 | 1 | 1 |  |  | 1 | 1 | 1 | 1 |  |  |  |  | 3 | 3 |  |  |  | 110004 | 0 |  | 0 | 3 | 0 | 1 | 1 | 1 | 1 | 1 | 1 |  | 95 | 53 |  |  |  | 0 | 0 | 0 | [5 empty] | 0 |  | 0 | 173863.64 | 86931.82 | 0 | 0 | 0 | 0 | 0 | 0 | 0 | 0 | 0 | [13 empty] | 0 | 0 | 1 | 1 |  |  |  | 1013 | ШТ | ШТ | 1 | [6 empty] | 37056101 | 3 | Монтажные работы | 0 |  | 2 | 110004 | Оборудование связи: монтаж радиотелевизионного и электронного оборудования | мФЕР-10 |  |  |  | 0 | 86931.82 | 86931.82 | 0 | 0 | 0 | 0 | 0 |  | 5 |  |  | 1 | 18 |  | 504900 | [10 empty] | 0 | 173863.64 | 0 |  |  |  |  | 95 | 53 |  | [504 900 / 1,2 / 4,84] |  |  | 1 |  | 1728547851 | 2 | 3 | 3 | 0 | 0 | 0 | 173863.64 | 0 | 0 | 0 |  | 1 | 1 | 0 |  | 0 | 1 | 0 | 0 | 0 | 0 | 0 | 0 | 0
18 | 1 | 168 |  | 19,2 | цена поставщика | Ippon Smart Winner II 3000 (119282) | ШТ | 1 | 0.5 | 0.5 |  |  |  | 8287.53 | 8287.53 | 0 | 0 | 0 | 0 | 0 | 0 | 0 | 0 | 0 |  | 40125201 | 8287.53 | 8287.53 | 0 | 0 | 0 | 0 | 0 | 0 | 0 | 8287.53 | 8287.53 | 0 | 0 | 0 | 0 | 0 | 0 | 0 | 95 | 53 | 1 | 1 |  |  | 1 | 1 | 1 | 1 |  |  |  |  | 3 | 3 |  |  |  | 110004 | 0 |  | 0 | 3 | 0 | 1 | 1 | 1 | 1 | 1 | 1 |  | 95 | 53 |  |  |  | 0 | 0 | 0 | [5 empty] | 0 |  | 0 | 8287.53 | 8287.53 | 0 | 0 | 0 | 0 | 0 | 0 | 0 | 0 | 0 | [13 empty] | 0 | 0 | 1 | 1 |  |  |  | 1013 | ШТ | ШТ | 1 | [6 empty] | 37056101 | 3 | Монтажные работы | 0 |  | 2 | 110004 | Оборудование связи: монтаж радиотелевизионного и электронного оборудования | мФЕР-10 |  |  |  | 0 | 8287.53 | 8287.53 | 0 | 0 | 0 | 0 | 0 |  | 5 |  |  | 1 | 18 |  | 48134 | [10 empty] | 0 | 8287.53 | 0 |  |  |  |  | 95 | 53 |  | [48 134 / 1,2 / 4,84] |  |  | 1 |  | 1732449184 | 2 | 3 | 3 | 0 | 0 | 0 | 8287.53 | 0 | 0 | 0 |  | 1 | 1 | 0 |  | 0 | 1 | 0 | 0 | 0 | 0 | 0 | 0 | 0
18 | 1 | 169 |  | 19,3 | цена поставщика | Лицензия на подключение IP-канала | ШТ | 42 | 21 | 21 |  |  |  | 70158.9 | 70158.9 | 0 | 0 | 0 | 0 | 0 | 0 | 0 | 0 | 0 |  | 40125201 | 1670.45 | 1670.45 | 0 | 0 | 0 | 0 | 0 | 0 | 0 | 1670.45 | 1670.45 | 0 | 0 | 0 | 0 | 0 | 0 | 0 | 95 | 53 | 1 | 1 |  |  | 1 | 1 | 1 | 1 |  |  |  |  | 3 | 3 |  |  |  | 110004 | 0 |  | 0 | 3 | 0 | 1 | 1 | 1 | 1 | 1 | 1 |  | 95 | 53 |  |  |  | 0 | 0 | 0 | [5 empty] | 0 |  | 0 | 70158.9 | 1670.45 | 0 | 0 | 0 | 0 | 0 | 0 | 0 | 0 | 0 | [13 empty] | 0 | 0 | 1 | 1 |  |  |  | 1013 | ШТ | ШТ | 1 | [6 empty] | 37056101 | 3 | Монтажные работы | 0 |  | 2 | 110004 | Оборудование связи: монтаж радиотелевизионного и электронного оборудования | мФЕР-10 |  |  |  | 0 | 1670.45 | 1670.45 | 0 | 0 | 0 | 0 | 0 |  | 5 |  |  | 1 | 18 |  | 9702 | [10 empty] | 0 | 70158.9 | 0 |  |  |  |  | 95 | 53 |  | [9 702 / 1,2 / 4,84] |  |  | 1 |  | 786306906 | 2 | 3 | 3 | 0 | 0 | 0 | 70158.9 | 0 | 0 | 0 |  | 1 | 1 | 0 |  | 0 | 1 | 0 | 0 | 0 | 0 | 0 | 0 | 0
17 | 1 | 175 | 149 | 20 | м11-04-008-02 | Съемные и выдвижные блоки (модули, ячейки, ТЭЗ), масса: до 10 кг | ШТ | 1 | 0 | 1 |  |  |  | 21.59 | 0.36 | 0.76 | 0.14 | 20.47 | 0 | 2.369 | 0.0115 | 0 | 18.55 | 9.48 |  | 40125201 | 21.59 | 0.36 | 0.76 | 0.14 | 20.47 | 0 | 2.369 | 0.0115 | 0 | 18.82 | 0.36 | 0.66 | 0.12 | 17.8 | 0 | 2.06 | 0.01 | 0 | 90 | 46 | 1 | 1 |  |  | 1 | 1 | 1 | 1 |  |  |  |  | 0 | 2 | ФЕРм-2001, м11-04-008-02, приказ Минстроя России № 876/пр от 26.12.2019 |  |  | 111002 | 0 |  | 0 | 3 | 0 | 1 | 1 | 1 | 1 | 1 | 1 |  | 90 | 46 |  |  |  | 0 | 0 | 0 | [5 empty] | 0 | Поправка: Мет.421/пр 04.08.20 Пр.10 Т.3 п. 3 Наименование: Производство ремонтно-строительных работ осуществляется на территории действующего предприятия с наличием в зоне производства работ одного или нескольких из перечисленных ниже факторов: разветвленной сети транспортных и инженерных коммуникаций; стесненных условий для складирования материалов; действующего технологического оборудования | 0 | 21.59 | 0.36 | 0.76 | 0.14 | 20.47 | 0 | 2.369 | 0.0115 | 0 | 18.549 | 9.4806 |  |  |  |  | )*1,15 | )*1,15 | )*1,15 |  | )*1,15 | )*1,15 |  |  |  | 0 | 0 | 1 | 1 |  |  |  | 1013 | ШТ | ШТ | 1 | [6 empty] | 37056112 | 3 | Монтажные работы | 0 |  | 2 | 111002 | Приборы, средства автоматизации и вычислительной техники | мФЕР-11 |  | Поправка: Мет.421/пр 04.08.20 Пр.10 Т.3 п. 3 |  | 0 | 18.82 | 0.36 | 0.66 | 0.12 | 17.8 | 2.06 | 0.01 | 0 | [17 empty] | 0 | 0 | 0 |  |  |  |  | 90 | 46 |  |  |  |  | 1 |  | -1482402655 | 2 | 1 | -2 | 0 | 0 | 0 | 49.62 | 0 | 49.62 | 0 |  | 0 | 3 | 0 |  | 0 | 1 | 0 | 0 | 0 | 0 |  |  | 0
18 | 1 | 175 |  | 20,1 | цена поставщика | Внешний дополнительный батарейный модуль Ippon Smart Winner II 2000/3000 ВР (1192973) | ШТ | 1 | 1 | 1 |  |  |  | 8712.12 | 8712.12 | 0 | 0 | 0 | 0 | 0 | 0 | 0 | 0 | 0 |  | 40125201 | 8712.12 | 8712.12 | 0 | 0 | 0 | 0 | 0 | 0 | 0 | 8712.12 | 8712.12 | 0 | 0 | 0 | 0 | 0 | 0 | 0 | 95 | 53 | 1 | 1 |  |  | 1 | 1 | 1 | 1 |  |  |  |  | 3 | 3 |  |  |  | 110004 | 0 |  | 0 | 3 | 0 | 1 | 1 | 1 | 1 | 1 | 1 |  | 95 | 53 |  |  |  | 0 | 0 | 0 | [5 empty] | 0 |  | 0 | 8712.12 | 8712.12 | 0 | 0 | 0 | 0 | 0 | 0 | 0 | 0 | 0 | [13 empty] | 0 | 0 | 1 | 1 |  |  |  | 1013 | ШТ | ШТ | 1 | [6 empty] | 37056101 | 3 | Монтажные работы | 0 |  | 2 | 110004 | Оборудование связи: монтаж радиотелевизионного и электронного оборудования | мФЕР-10 |  |  |  | 0 | 8712.12 | 8712.12 | 0 | 0 | 0 | 0 | 0 |  | 5 |  |  | 1 | 18 |  | 50600 | [10 empty] | 0 | 8712.12 | 0 |  |  |  |  | 95 | 53 |  | [50 600 / 1,2 / 4,84] |  |  | 1 |  | 1211543898 | 2 | 3 | 3 | 0 | 0 | 0 | 8712.12 | 0 | 0 | 0 |  | 1 | 1 | 0 |  | 0 | 1 | 0 | 0 | 0 | 0 | 0 | 0 | 0
17 | 1 | 185 | 157 | 21 | м08-02-409-01 | Труба винипластовая по установленным конструкциям, по стенам и колоннам с креплением скобами, диаметр: до 25 мм | 100 м | 34 | 0 | 34 |  |  |  | 8962.06 | 642.26 | 1321.58 | 88.4 | 6998.22 | 0 | 744.464 | 7.038 | 0 | 6874.02 | 3614.18 |  | 40125201 | 263.59 | 18.89 | 38.87 | 2.6 | 205.83 | 0 | 21.896 | 0.207 | 0 | 231.67 | 18.89 | 33.8 | 2.26 | 178.98 | 0 | 19.04 | 0.18 | 0 | 97 | 51 | 1 | 1 |  |  | 1 | 1 | 1 | 1 |  |  |  |  | 0 | 2 | ФЕРм-2001, м08-02-409-01, приказ Минстроя России № 876/пр от 26.12.2019 |  |  | 108001 | 0 |  | 0 | 3 | 0 | 1 | 1 | 1 | 1 | 1 | 1 |  | 97 | 51 |  |  |  | 0 | 0 | 0 | [5 empty] | 0 | Поправка: Мет.421/пр 04.08.20 Пр.10 Т.3 п. 3 Наименование: Производство ремонтно-строительных работ осуществляется на территории действующего предприятия с наличием в зоне производства работ одного или нескольких из перечисленных ниже факторов: разветвленной сети транспортных и инженерных коммуникаций; стесненных условий для складирования материалов; действующего технологического оборудования | 0 | 8962.06 | 18.89 | 38.87 | 2.6 | 205.83 | 0 | 21.896 | 0.207 | 0 | 6874.0214 | 3614.1762 |  |  |  |  | )*1,15 | )*1,15 | )*1,15 |  | )*1,15 | )*1,15 |  |  |  | 0 | 0 | 1 | 1 |  |  |  | 1003 | 100 м | 100 м | 100 | [6 empty] | 37056096 | 3 | Монтажные работы | 0 |  | 2 | 108001 | Электротехнические установки: на других объектах | мФЕР-08 |  | Поправка: Мет.421/пр 04.08.20 Пр.10 Т.3 п. 3 |  | 0 | 231.67 | 18.89 | 33.8 | 2.26 | 178.98 | 19.04 | 0.18 | 0 | [17 empty] | 0 | 0 | 0 |  |  |  |  | 97 | 51 |  |  |  |  | 1 |  | 1102174062 | 2 | 1 | -2 | 0 | 0 | 0 | 19450.26 | 0 | 19450.26 | 0 |  | 0 | 3 | 0 |  | 0 | 1 | 0 | 0 | 0 | 0 |  |  | 0
18 | 1 | 184 |  | 21,1 | 24.3.03.13-0302 | Трубы полиэтиленовые гладкие легкие ПНД, диаметр 20 мм | м | 3400 | 100 | 100 |  |  |  | 20672 | 20672 | 0 | 0 | 0 | 0 | 0 | 0 | 0 | 0 | 0 |  | 40125201 | 6.08 | 6.08 | 0 | 0 | 0 | 0 | 0 | 0 | 0 | 6.08 | 6.08 | 0 | 0 | 0 | 0 | 0 | 0 | 0 | 97 | 51 | 1 | 1 |  |  | 1 | 1 | 1 | 1 |  |  |  |  | 3 | 2 | ФССЦ-2001, 24.3.03.13-0302, приказ Минстроя России № 876/пр от 26.12.2019 |  |  | 108001 | 0 |  | 0 | 3 | 0 | 1 | 1 | 1 | 1 | 1 | 1 |  | 97 | 51 |  |  |  | 0 | 0 | 0 | [5 empty] | 0 |  | 0 | 20672 | 6.08 | 0 | 0 | 0 | 0 | 0 | 0 | 0 | 0 | 0 | [13 empty] | 0 | 0 | 1 | 1 |  |  |  | 1003 | м | м | 1 | [6 empty] | 37056096 | 3 | Монтажные работы | 0 |  | 2 | 108001 | Электротехнические установки: на других объектах | мФЕР-08 |  |  |  | 0 | 6.08 | 6.08 | 0 | 0 | 0 | 0 | 0 | [18 empty] | 0 | 0 | 0 |  |  |  |  | 97 | 51 |  |  |  |  | 1 |  | -242848811 | 2 | 1 | -2 | 0 | 0 | 0 | 20672 | 0 | 20672 | 0 |  | 0 | 3 | 0 |  | 0 | 1 | 0 | 0 | 0 | 0 |  |  | 0
18 | 1 | 183 |  | 21,2 | 24.3.01.02-0042 | Трубы из самозатухающего ПВХ гибкие гофрированные, тяжелые, с протяжкой, номинальный внутренний диаметр 20 мм | м | 3400 | 100 | 100 |  |  |  | 17204 | 17204 | 0 | 0 | 0 | 0 | 0 | 0 | 0 | 0 | 0 |  | 40125201 | 5.06 | 5.06 | 0 | 0 | 0 | 0 | 0 | 0 | 0 | 5.06 | 5.06 | 0 | 0 | 0 | 0 | 0 | 0 | 0 | 97 | 51 | 1 | 1 |  |  | 1 | 1 | 1 | 1 |  |  |  |  | 3 | 2 | ФССЦ-2001, 24.3.01.02-0042, приказ Минстроя России № 876/пр от 26.12.2019 |  |  | 108001 | 0 |  | 0 | 3 | 0 | 1 | 1 | 1 | 1 | 1 | 1 |  | 97 | 51 |  |  |  | 0 | 0 | 0 | [5 empty] | 0 |  | 0 | 17204 | 5.06 | 0 | 0 | 0 | 0 | 0 | 0 | 0 | 0 | 0 | [13 empty] | 0 | 0 | 1 | 1 |  |  |  | 1003 | м | м | 1 | [6 empty] | 37056096 | 3 | Монтажные работы | 0 |  | 2 | 108001 | Электротехнические установки: на других объектах | мФЕР-08 |  |  |  | 0 | 5.06 | 5.06 | 0 | 0 | 0 | 0 | 0 | [18 empty] | 0 | 0 | 0 |  |  |  |  | 97 | 51 |  |  |  |  | 1 |  | -23188174 | 2 | 1 | -2 | 0 | 0 | 0 | 17204 | 0 | 17204 | 0 |  | 0 | 3 | 0 |  | 0 | 1 | 0 | 0 | 0 | 0 |  |  | 0
17 | 1 | 196 | 167 | 22 | м08-02-412-02 | Затягивание провода в проложенные трубы и металлические рукава первого одножильного или многожильного в общей оплетке, суммарное сечение: до 6 мм2 | 100 м | 3.4 | 0 | 3.4 |  |  |  | 261.53 | 49.23 | 14.18 | 1.97 | 198.12 | 0 | 21.0749 | 0.1564 | 0 | 194.09 | 102.05 |  | 40125201 | 76.92 | 14.48 | 4.17 | 0.58 | 58.27 | 0 | 6.1985 | 0.046 | 0 | 68.77 | 14.48 | 3.62 | 0.5 | 50.67 | 0 | 5.39 | 0.04 | 0 | 97 | 51 | 1 | 1 |  |  | 1 | 1 | 1 | 1 |  |  |  |  | 0 | 2 | ФЕРм-2001, м08-02-412-02, приказ Минстроя России № 876/пр от 26.12.2019 |  |  | 108001 | 0 |  | 0 | 3 | 0 | 1 | 1 | 1 | 1 | 1 | 1 |  | 97 | 51 |  |  |  | 0 | 0 | 0 | [5 empty] | 0 | Поправка: Мет.421/пр 04.08.20 Пр.10 Т.3 п. 3 Наименование: Производство ремонтно-строительных работ осуществляется на территории действующего предприятия с наличием в зоне производства работ одного или нескольких из перечисленных ниже факторов: разветвленной сети транспортных и инженерных коммуникаций; стесненных условий для складирования материалов; действующего технологического оборудования | 0 | 261.53 | 14.48 | 4.17 | 0.58 | 58.27 | 0 | 6.1985 | 0.046 | 0 | 194.0873 | 102.0459 |  |  |  |  | )*1,15 | )*1,15 | )*1,15 |  | )*1,15 | )*1,15 |  |  |  | 0 | 0 | 1 | 1 |  |  |  | 1003 | 100 м | 100 м | 100 | [6 empty] | 37056096 | 3 | Монтажные работы | 0 |  | 2 | 108001 | Электротехнические установки: на других объектах | мФЕР-08 |  | Поправка: Мет.421/пр 04.08.20 Пр.10 Т.3 п. 3 |  | 0 | 68.77 | 14.48 | 3.62 | 0.5 | 50.67 | 5.39 | 0.04 | 0 | [17 empty] | 0 | 0 | 0 |  |  |  |  | 97 | 51 |  |  |  |  | 1 |  | -1885526365 | 2 | 1 | -2 | 0 | 0 | 0 | 557.67 | 0 | 557.67 | 0 |  | 0 | 3 | 0 |  | 0 | 1 | 0 | 0 | 0 | 0 |  |  | 0
18 | 1 | 195 |  | 22,1 | 21.1.04.01-1024 | Кабель витая пара F/UTP 4х2х0,52, категория 5e | 1000 м | 0.3468 | 0.102 | 0.102 |  |  |  | 409.22 | 409.22 | 0 | 0 | 0 | 0 | 0 | 0 | 0 | 0 | 0 |  | 40125201 | 1180 | 1180 | 0 | 0 | 0 | 0 | 0 | 0 | 0 | 1180 | 1180 | 0 | 0 | 0 | 0 | 0 | 0 | 0 | 97 | 51 | 1 | 1 |  |  | 1 | 1 | 1 | 1 |  |  |  |  | 3 | 2 | ФССЦ-2001, 21.1.04.01-1024, приказ Минстроя России № 876/пр от 26.12.2019 |  |  | 108001 | 0 |  | 0 | 3 | 0 | 1 | 1 | 1 | 1 | 1 | 1 |  | 97 | 51 |  |  |  | 0 | 0 | 0 | [5 empty] | 0 |  | 0 | 409.22 | 1180 | 0 | 0 | 0 | 0 | 0 | 0 | 0 | 0 | 0 | [13 empty] | 0 | 0 | 1 | 1 |  |  |  | 1013 | 1000 м | 1000 М | 1 | [6 empty] | 37056096 | 3 | Монтажные работы | 0 |  | 2 | 108001 | Электротехнические установки: на других объектах | мФЕР-08 |  |  |  | 0 | 1180 | 1180 | 0 | 0 | 0 | 0 | 0 | [18 empty] | 0 | 0 | 0 |  |  |  |  | 97 | 51 |  |  |  |  | 1 |  | -342526024 | 2 | 1 | -2 | 0 | 0 | 0 | 409.22 | 0 | 409.22 | 0 |  | 0 | 3 | 0 |  | 0 | 1 | 0 | 0 | 0 | 0 |  |  | 0
17 | 1 | 209 | 179 | 23 | м08-02-411-01 | Рукав металлический наружным диаметром: до 48 мм | 100 м | 20 | 0 | 20 |  |  |  | 21431.6 | 12012.4 | 3417.6 | 104 | 6001.6 | 0 | 638.48 | 8.28 | 0 | 5922.43 | 3113.86 |  | 40125201 | 1071.58 | 600.62 | 170.88 | 5.2 | 300.08 | 0 | 31.924 | 0.414 | 0 | 1010.15 | 600.62 | 148.59 | 4.52 | 260.94 | 0 | 27.76 | 0.36 | 0 | 97 | 51 | 1 | 1 |  |  | 1 | 1 | 1 | 1 |  |  |  |  | 0 | 2 | ФЕРм-2001, м08-02-411-01, приказ Минстроя России № 876/пр от 26.12.2019 |  |  | 108001 | 0 |  | 0 | 3 | 0 | 1 | 1 | 1 | 1 | 1 | 1 |  | 97 | 51 |  |  |  | 0 | 0 | 0 | [5 empty] | 0 | Поправка: Мет.421/пр 04.08.20 Пр.10 Т.3 п. 3 Наименование: Производство ремонтно-строительных работ осуществляется на территории действующего предприятия с наличием в зоне производства работ одного или нескольких из перечисленных ниже факторов: разветвленной сети транспортных и инженерных коммуникаций; стесненных условий для складирования материалов; действующего технологического оборудования | 0 | 21431.6 | 600.62 | 170.88 | 5.2 | 300.08 | 0 | 31.924 | 0.414 | 0 | 5922.432 | 3113.856 |  |  |  |  | )*1,15 | )*1,15 | )*1,15 |  | )*1,15 | )*1,15 |  |  |  | 0 | 0 | 1 | 1 |  |  |  | 1003 | 100 м | 100 м | 100 | [6 empty] | 37056096 | 3 | Монтажные работы | 0 |  | 2 | 108001 | Электротехнические установки: на других объектах | мФЕР-08 |  | Поправка: Мет.421/пр 04.08.20 Пр.10 Т.3 п. 3 |  | 0 | 1010.15 | 600.62 | 148.59 | 4.52 | 260.94 | 27.76 | 0.36 | 0 | [17 empty] | 0 | 0 | 0 |  |  |  |  | 97 | 51 |  |  |  |  | 1 |  | -1725783801 | 2 | 1 | -2 | 0 | 0 | 0 | 30467.89 | 0 | 30467.89 | 0 |  | 0 | 3 | 0 |  | 0 | 1 | 0 | 0 | 0 | 0 |  |  | 0
18 | 1 | 209 |  | 23,1 | цена поставщика | Металлорукав в ПВХ обололчке МРПИ-НГ-22 с/з | м | 2000 | 100 | 100 |  |  |  | 10180 | 10180 | 0 | 0 | 0 | 0 | 0 | 0 | 0 | 0 | 0 |  | 40125201 | 5.09 | 5.09 | 0 | 0 | 0 | 0 | 0 | 0 | 0 | 5.09 | 5.09 | 0 | 0 | 0 | 0 | 0 | 0 | 0 | 95 | 53 | 1 | 1 |  |  | 1 | 1 | 1 | 1 |  |  |  |  | 3 | 2 |  |  |  | 110004 | 0 |  | 0 | 3 | 0 | 1 | 1 | 1 | 1 | 1 | 1 |  | 95 | 53 |  |  |  | 0 | 0 | 0 | [5 empty] | 0 |  | 0 | 10180 | 5.09 | 0 | 0 | 0 | 0 | 0 | 0 | 0 | 0 | 0 | [13 empty] | 0 | 0 | 1 | 1 |  |  |  | 1003 | м | м | 1 | [6 empty] | 37056101 | 3 | Монтажные работы | 0 |  | 2 | 110004 | Оборудование связи: монтаж радиотелевизионного и электронного оборудования | мФЕР-10 |  |  |  | 0 | 5.09 | 5.09 | 0 | 0 | 0 | 0 | 0 |  | 5 |  |  | 1 | 18 |  | 71.7 | [10 empty] | 0 | 0 | 0 |  |  |  |  | 95 | 53 |  | [71,7 / 1,2 / 11,74] |  |  | 1 |  | 1840308158 | 2 | 3 | 3 | 0 | 0 | 0 | 10180 | 0 | 10180 | 0 |  | 1 | 1 | 0 |  | 0 | 1 | 0 | 0 | 0 | 0 | 0 | 0 | 0
17 | 1 | 217 | 186 | 24 | м10-06-048-06 | Прокладка волоконно-оптических кабелей в канализации: в трубопроводе по свободному каналу | 100 М КАБЕЛЯ | 20 | 0 | 20 |  |  |  | 8328.2 | 321 | 5150.6 | 538.8 | 2856.6 | 0 | 276 | 46.46 | 0 | 3055.86 | 1561.88 |  | 40125201 | 416.41 | 16.05 | 257.53 | 26.94 | 142.83 | 0 | 13.8 | 2.323 | 0 | 364.19 | 16.05 | 223.94 | 23.43 | 124.2 | 0 | 12 | 2.02 | 0 | 90 | 46 | 1 | 1 |  |  | 1 | 1 | 1 | 1 |  |  |  |  | 0 | 2 | ФЕРм-2001, м10-06-048-06, приказ Минстроя России № 876/пр от 26.12.2019 |  |  | 110007 | 0 |  | 0 | 3 | 0 | 1 | 1 | 1 | 1 | 1 | 1 |  | 90 | 46 |  |  |  | 0 | 0 | 0 | [5 empty] | 0 | Поправка: Мет.421/пр 04.08.20 Пр.10 Т.3 п. 3 Наименование: Производство ремонтно-строительных работ осуществляется на территории действующего предприятия с наличием в зоне производства работ одного или нескольких из перечисленных ниже факторов: разветвленной сети транспортных и инженерных коммуникаций; стесненных условий для складирования материалов; действующего технологического оборудования | 0 | 8328.2 | 16.05 | 257.53 | 26.94 | 142.83 | 0 | 13.8 | 2.323 | 0 | 3055.86 | 1561.884 |  |  |  |  | )*1,15 | )*1,15 | )*1,15 |  | )*1,15 | )*1,15 |  |  |  | 0 | 0 | 1 | 1 |  |  |  | 1013 | 100 М КАБЕЛЯ | 100 М КАБЕЛЯ | 1 | [6 empty] | 37056104 | 3 | Монтажные работы | 0 |  | 2 | 110007 | Оборудование связи: прокладка и монтаж сетей связи (если ОПТ=1 прокладка и монтаж междугородных линий связи) | мФЕР-10 |  | Поправка: Мет.421/пр 04.08.20 Пр.10 Т.3 п. 3 |  | 0 | 364.19 | 16.05 | 223.94 | 23.43 | 124.2 | 12 | 2.02 | 0 | [17 empty] | 0 | 0 | 0 |  |  |  |  | 90 | 46 |  |  |  |  | 1 |  | -1719813671 | 2 | 1 | -2 | 0 | 0 | 0 | 12945.94 | 0 | 12945.94 | 0 |  | 0 | 3 | 0 |  | 0 | 1 | 0 | 0 | 0 | 0 |  |  | 0
18 | 1 | 217 |  | 24,1 | цена поставщика | ОТД-1*4А/2М-2,7 (медь сечение 2,5 мм) | м | 2000 | 100 | 100 |  |  |  | 26980 | 26980 | 0 | 0 | 0 | 0 | 0 | 0 | 0 | 0 | 0 |  | 40125201 | 13.49 | 13.49 | 0 | 0 | 0 | 0 | 0 | 0 | 0 | 13.49 | 13.49 | 0 | 0 | 0 | 0 | 0 | 0 | 0 | 95 | 53 | 1 | 1 |  |  | 1 | 1 | 1 | 1 |  |  |  |  | 3 | 2 |  |  |  | 110004 | 0 |  | 0 | 3 | 0 | 1 | 1 | 1 | 1 | 1 | 1 |  | 95 | 53 |  |  |  | 0 | 0 | 0 | [5 empty] | 0 |  | 0 | 26980 | 13.49 | 0 | 0 | 0 | 0 | 0 | 0 | 0 | 0 | 0 | [13 empty] | 0 | 0 | 1 | 1 |  |  |  | 1003 | м | м | 1 | [6 empty] | 37056101 | 3 | Монтажные работы | 0 |  | 2 | 110004 | Оборудование связи: монтаж радиотелевизионного и электронного оборудования | мФЕР-10 |  |  |  | 0 | 13.49 | 13.49 | 0 | 0 | 0 | 0 | 0 |  | 5 |  |  | 1 | 18 |  | 190 | [10 empty] | 0 | 0 | 0 |  |  |  |  | 95 | 53 |  | [190 / 1,2 / 11,74] |  |  | 1 |  | -1378076653 | 2 | 3 | 3 | 0 | 0 | 0 | 26980 | 0 | 26980 | 0 |  | 1 | 1 | 0 |  | 0 | 1 | 0 | 0 | 0 | 0 | 0 | 0 | 0
17 | 1 | 221 | 190 | 25 | м08-02-411-04 | Ввод гибкий, наружный диаметр металлорукава: до 27 мм | ШТ | 2 | 0 | 2 |  |  |  | 26.34 | 8.6 | 0 | 0 | 17.74 | 0 | 1.886 | 0 | 0 | 17.21 | 9.05 |  | 40125201 | 13.17 | 4.3 | 0 | 0 | 8.87 | 0 | 0.943 | 0 | 0 | 12.01 | 4.3 | 0 | 0 | 7.71 | 0 | 0.82 | 0 | 0 | 97 | 51 | 1 | 1 |  |  | 1 | 1 | 1 | 1 |  |  |  |  | 0 | 2 | ФЕРм-2001, м08-02-411-04, приказ Минстроя России № 876/пр от 26.12.2019 |  |  | 108001 | 0 |  | 0 | 3 | 0 | 1 | 1 | 1 | 1 | 1 | 1 |  | 97 | 51 |  |  |  | 0 | 0 | 0 | [5 empty] | 0 | Поправка: Мет.421/пр 04.08.20 Пр.10 Т.3 п. 3 Наименование: Производство ремонтно-строительных работ осуществляется на территории действующего предприятия с наличием в зоне производства работ одного или нескольких из перечисленных ниже факторов: разветвленной сети транспортных и инженерных коммуникаций; стесненных условий для складирования материалов; действующего технологического оборудования | 0 | 26.34 | 4.3 | 0 | 0 | 8.87 | 0 | 0.943 | 0 | 0 | 17.2078 | 9.0474 |  |  |  |  | )*1,15 | )*1,15 | )*1,15 |  | )*1,15 | )*1,15 |  |  |  | 0 | 0 | 1 | 1 |  |  |  | 1013 | ШТ | ШТ | 1 | [6 empty] | 37056096 | 3 | Монтажные работы | 0 |  | 2 | 108001 | Электротехнические установки: на других объектах | мФЕР-08 |  | Поправка: Мет.421/пр 04.08.20 Пр.10 Т.3 п. 3 |  | 0 | 12.01 | 4.3 | 0 | 0 | 7.71 | 0.82 | 0 | 0 | [17 empty] | 0 | 0 | 0 |  |  |  |  | 97 | 51 |  |  |  |  | 1 |  | 1758816834 | 2 | 1 | -2 | 0 | 0 | 0 | 52.6 | 0 | 52.6 | 0 |  | 0 | 3 | 0 |  | 0 | 1 | 0 | 0 | 0 | 0 |  |  | 0
17 | 1 | 224 | 193 | 26 | м10-06-057-01 | Разделка волоконно-оптического кабеля емкостью волокон: 4 | кабель | 64 | 0 | 64 |  |  |  | 703.36 | 51.2 | 0 | 0 | 652.16 | 0 | 46.368 | 0 | 0 | 586.94 | 299.99 |  | 40125201 | 10.99 | 0.8 | 0 | 0 | 10.19 | 0 | 0.7245 | 0 | 0 | 9.66 | 0.8 | 0 | 0 | 8.86 | 0 | 0.63 | 0 | 0 | 90 | 46 | 1 | 1 |  |  | 1 | 1 | 1 | 1 |  |  |  |  | 0 | 2 | ФЕРм-2001 доп.6, м10-06-057-01, приказ Минстроя России № 320/пр от 24.05.2021 |  |  | 110007 | 0 |  | 0 | 3 | 0 | 1 | 1 | 1 | 1 | 1 | 1 |  | 90 | 46 |  |  |  | 0 | 0 | 0 | [5 empty] | 0 | Поправка: Мет.421/пр 04.08.20 Пр.10 Т.3 п. 3 Наименование: Производство ремонтно-строительных работ осуществляется на территории действующего предприятия с наличием в зоне производства работ одного или нескольких из перечисленных ниже факторов: разветвленной сети транспортных и инженерных коммуникаций; стесненных условий для складирования материалов; действующего технологического оборудования | 0 | 703.36 | 0.8 | 0 | 0 | 10.19 | 0 | 0.7245 | 0 | 0 | 586.944 | 299.9936 |  |  |  |  | )*1,15 | )*1,15 | )*1,15 |  | )*1,15 | )*1,15 |  |  |  | 0 | 0 | 1 | 1 |  |  |  | 1013 | кабель | кабель | 1 | [6 empty] | 37056104 | 3 | Монтажные работы | 0 |  | 2 | 110007 | Оборудование связи: прокладка и монтаж сетей связи (если ОПТ=1 прокладка и монтаж междугородных линий связи) | мФЕР-10 |  | Поправка: Мет.421/пр 04.08.20 Пр.10 Т.3 п. 3 |  | 0 | 9.66 | 0.8 | 0 | 0 | 8.86 | 0.63 | 0 | 0 | [17 empty] | 0 | 0 | 0 |  |  |  |  | 90 | 46 |  |  |  |  | 1 |  | -1662215733 | 2 | 1 | -2 | 0 | 0 | 0 | 1590.29 | 0 | 1590.29 | 0 |  | 0 | 3 | 0 |  | 0 | 1 | 0 | 0 | 0 | 0 |  |  | 0
17 | 1 | 228 | 197 | 27 | м10-06-059-01 | Измерение на смонтированном участке волоконно-оптического кабеля в одном направлении с числом волокон: 4 | измерение | 16 | 0 | 16 |  |  |  | 289.92 | 2.56 | 137.6 | 0 | 149.76 | 0 | 11.592 | 0 | 0 | 134.78 | 68.89 |  | 40125201 | 18.12 | 0.16 | 8.6 | 0 | 9.36 | 0 | 0.7245 | 0 | 0 | 15.78 | 0.16 | 7.48 | 0 | 8.14 | 0 | 0.63 | 0 | 0 | 90 | 46 | 1 | 1 |  |  | 1 | 1 | 1 | 1 |  |  |  |  | 0 | 2 | ФЕРм-2001, м10-06-059-01, приказ Минстроя России № 876/пр от 26.12.2019 |  |  | 110007 | 0 |  | 0 | 3 | 0 | 1 | 1 | 1 | 1 | 1 | 1 |  | 90 | 46 |  |  |  | 0 | 0 | 0 | [5 empty] | 0 | Поправка: Мет.421/пр 04.08.20 Пр.10 Т.3 п. 3 Наименование: Производство ремонтно-строительных работ осуществляется на территории действующего предприятия с наличием в зоне производства работ одного или нескольких из перечисленных ниже факторов: разветвленной сети транспортных и инженерных коммуникаций; стесненных условий для складирования материалов; действующего технологического оборудования | 0 | 289.92 | 0.16 | 8.6 | 0 | 9.36 | 0 | 0.7245 | 0 | 0 | 134.784 | 68.8896 |  |  |  |  | )*1,15 | )*1,15 | )*1,15 |  | )*1,15 | )*1,15 |  |  |  | 0 | 0 | 1 | 1 |  |  |  | 1013 | измерение | измерение | 1 | [6 empty] | 37056104 | 3 | Монтажные работы | 0 |  | 2 | 110007 | Оборудование связи: прокладка и монтаж сетей связи (если ОПТ=1 прокладка и монтаж междугородных линий связи) | мФЕР-10 |  | Поправка: Мет.421/пр 04.08.20 Пр.10 Т.3 п. 3 |  | 0 | 15.78 | 0.16 | 7.48 | 0 | 8.14 | 0.63 | 0 | 0 | [17 empty] | 0 | 0 | 0 |  |  |  |  | 90 | 46 |  |  |  |  | 1 |  | 716974362 | 2 | 1 | -2 | 0 | 0 | 0 | 493.59 | 0 | 493.59 | 0 |  | 0 | 3 | 0 |  | 0 | 1 | 0 | 0 | 0 | 0 |  |  | 0
17 | 1 | 232 | 201 | 28 | п02-01-002-07 | Автоматизированная система управления II категории технической сложности с количеством каналов (Кобщ): 40 | система | 1 | 0 | 1 |  |  |  | 4883.34 | 0 | 0 | 0 | 4883.34 | 0 | 330 | 0 | 0 | 3613.67 | 1758 |  | 40125201 | 4883.34 | 0 | 0 | 0 | 4883.34 | 0 | 330 | 0 | 0 | 4883.34 | 0 | 0 | 0 | 4883.34 | 0 | 330 | 0 | 0 | 74 | 36 | 1 | 1 |  |  | 1 | 1 | 1 | 1 |  |  |  |  | 0 | 4 | ФЕРп-2001, п02-01-002-07, приказ Минстроя России № 876/пр от 26.12.2019 |  |  | 200002 | 0 |  | 0 | 4 | 0 | 1 | 1 | 1 | 1 | 1 | 1 |  | 74 | 36 |  |  |  | 0 | 0 | 0 | [5 empty] | 0 |  | 0 | 4883.34 | 0 | 0 | 0 | 4883.34 | 0 | 330 | 0 | 0 | 3613.6716 | 1758.0024 | [13 empty] | 0 | 0 | 1 | 1 |  |  |  | 1013 | система | система | 1 | [6 empty] | 37056150 | 4 | Пусконаладочные работы | 0 |  | 4 | 200002 | Пусконаладочные работы (Если АЭС=1, то Пусконаладочные работы технологического оборудования АЭС) | ФЕРп |  |  |  | 0 | 4883.34 | 0 | 0 | 0 | 4883.34 | 330 | 0 | 0 | [17 empty] | 0 | 0 | 0 |  |  |  |  | 74 | 36 |  |  |  |  | 1 |  | 1096100908 | 2 | 1 | -2 | 0 | 0 | 0 | 10255.01 | 0 | 0 | 10255.01 |  | 0 | 3 | 0 |  | 0 | 1 | 0 | 0 | 0 | 0 |  |  | 0
17 | 1 | 236 | 205 | 29 | п02-01-002-08 | Автоматизированная система управления II категории технической сложности с количеством каналов (Кобщ): за каждый канал свыше 40 до 79 добавлять к расценке 02-01-002-07 | канал | 17 | 0 | 17 |  |  |  | 1990.02 | 0 | 0 | 0 | 1990.02 | 0 | 134.47 | 0 | 0 | 1472.61 | 716.41 |  | 40125201 | 117.06 | 0 | 0 | 0 | 117.06 | 0 | 7.91 | 0 | 0 | 117.06 | 0 | 0 | 0 | 117.06 | 0 | 7.91 | 0 | 0 | 74 | 36 | 1 | 1 |  |  | 1 | 1 | 1 | 1 |  |  |  |  | 0 | 4 | ФЕРп-2001, п02-01-002-08, приказ Минстроя России № 876/пр от 26.12.2019 |  |  | 200002 | 0 |  | 0 | 4 | 0 | 1 | 1 | 1 | 1 | 1 | 1 |  | 74 | 36 |  |  |  | 0 | 0 | 0 | [5 empty] | 0 |  | 0 | 1990.02 | 0 | 0 | 0 | 117.06 | 0 | 7.91 | 0 | 0 | 1472.6148 | 716.4072 | [13 empty] | 0 | 0 | 1 | 1 |  |  |  | 1013 | канал | канал | 1 | [6 empty] | 37056150 | 4 | Пусконаладочные работы | 0 |  | 4 | 200002 | Пусконаладочные работы (Если АЭС=1, то Пусконаладочные работы технологического оборудования АЭС) | ФЕРп |  |  |  | 0 | 117.06 | 0 | 0 | 0 | 117.06 | 7.91 | 0 | 0 | [17 empty] | 0 | 0 | 0 |  |  |  |  | 74 | 36 |  |  |  |  | 1 |  | -1517845839 | 2 | 1 | -2 | 0 | 0 | 0 | 4179.04 | 0 | 0 | 4179.04 |  | 0 | 3 | 0 |  | 0 | 1 | 0 | 0 | 0 | 0 |  |  | 0
17 | 1 | 239 | 208 | 30 | п02-02-001-01 | Инсталляция и базовая настройка общего и специального программного обеспечения | ШТ | 42 | 0 | 42 |  |  |  | 1642.2 | 0 | 0 | 0 | 1642.2 | 0 | 104.58 | 0 | 0 | 1215.23 | 591.19 |  | 40125201 | 39.1 | 0 | 0 | 0 | 39.1 | 0 | 2.49 | 0 | 0 | 39.1 | 0 | 0 | 0 | 39.1 | 0 | 2.49 | 0 | 0 | 74 | 36 | 1 | 1 |  |  | 1 | 1 | 1 | 1 |  |  |  |  | 0 | 4 | ФЕРп-2001, п02-02-001-01, приказ Минстроя России № 876/пр от 26.12.2019 |  |  | 200002 | 0 |  | 0 | 4 | 0 | 1 | 1 | 1 | 1 | 1 | 1 |  | 74 | 36 |  |  |  | 0 | 0 | 0 | [5 empty] | 0 |  | 0 | 1642.2 | 0 | 0 | 0 | 39.1 | 0 | 2.49 | 0 | 0 | 1215.228 | 591.192 | [13 empty] | 0 | 0 | 1 | 1 |  |  |  | 1013 | ШТ | ШТ | 1 | [6 empty] | 37056150 | 4 | Пусконаладочные работы | 0 |  | 4 | 200002 | Пусконаладочные работы (Если АЭС=1, то Пусконаладочные работы технологического оборудования АЭС) | ФЕРп |  |  |  | 0 | 39.1 | 0 | 0 | 0 | 39.1 | 2.49 | 0 | 0 | [17 empty] | 0 | 0 | 0 |  |  |  |  | 74 | 36 |  |  |  |  | 1 |  | 1659177975 | 2 | 1 | -2 | 0 | 0 | 0 | 3448.62 | 0 | 0 | 3448.62 |  | 0 | 3 | 0 |  | 0 | 1 | 0 | 0 | 0 | 0 |  |  | 0
51 | 1 | 3 | 20 |  | Новая локальная смета | Новая локальная смета | 0 | [6 empty] | 845254.81 | 800056.04 | 10748.76 | 812.04 | 34450.01 | 0 | 3230.1859 | 68.851 | 0 | 31635.79 | 16299.19 |  |  | 845254.81 | 800056.04 | 10748.76 | 812.04 | 34450.01 | 0 | 3230.1859 | 68.851 | 0 | 31635.79 | 16299.19 |  |  | 0 | 636471.86 | 0 | 893189.79 | 0 | 238248.19 | 17882.67 | 800056.04 | 163584.18 | 0 | 163584.18 | 636471.86 | 0 | 0 | 0 | 0 | [19 empty] | 0 | 636471.86 | 0 | 893189.79 | 0 | 238248.19 | 17882.67 | 800056.04 | 163584.18 | 0 | 163584.18 | 636471.86 | 0 | 0 | 0 | 0 | [114 empty] | 0
50 | 0 | 0 | 1 | 201 | 845254.81 | ПЗ | Прямые затраты |  |  | 201 | 1 | 3 |  | 2 | [7 empty] | 845254.81 | 1 | 845254.81
50 | 0 | 0 | 1 | 202 | 800056.04 | СтМатОб | Стоимость материальных ресурсов (всего) |  |  | 202 | 2 | 3 |  | 2 | [7 empty] | 800056.04 | 1 | 800056.04
50 | 0 | 0 | 1 | 222 | 0 | СтМатОбЗак | Стоимость материалов и оборудования заказчика |  |  | 222 | 3 | 3 |  | 2 | [7 empty] | 0 | 1 | 0
50 | 0 | 0 | 1 | 225 | 800056.04 | СтМатОбПод | Стоимость материалов и оборудования подрядчика |  |  | 225 | 4 | 3 |  | 2 | [7 empty] | 800056.04 | 1 | 800056.04
50 | 0 | 0 | 1 | 226 | 163584.18 | СтМат | Стоимость материалов (всего) |  |  | 226 | 5 | 3 |  | 2 | [7 empty] | 163584.18 | 1 | 163584.18
50 | 0 | 0 | 1 | 227 | 0 | СтМатЗак | Стоимость материалов заказчика |  |  | 227 | 6 | 3 |  | 2 | [7 empty] | 0 | 1 | 0
50 | 0 | 0 | 1 | 228 | 163584.18 | СтМатПод | Стоимость материалов подрядчика |  |  | 228 | 7 | 3 |  | 2 | [7 empty] | 163584.18 | 1 | 163584.18
50 | 0 | 0 | 1 | 216 | 636471.86 | Оборуд | Стоимость оборудования (всего) |  |  | 216 | 8 | 3 |  | 2 | [7 empty] | 636471.86 | 1 | 636471.86
50 | 0 | 0 | 1 | 223 | 0 | ОборудЗак | Стоимость оборудования заказчика |  |  | 223 | 9 | 3 |  | 2 | [7 empty] | 0 | 1 | 0
50 | 0 | 0 | 1 | 229 | 636471.86 | ОборудПод | Стоимость оборудования подрядчика |  |  | 229 | 10 | 3 |  | 2 | [7 empty] | 636471.86 | 1 | 636471.86
50 | 0 | 0 | 1 | 203 | 10748.76 | ЭММ | Эксплуатация машин |  |  | 203 | 11 | 3 |  | 2 | [7 empty] | 10748.76 | 1 | 10748.76
50 | 0 | 0 | 1 | 231 | 0 | ЭММсНРиСП | Эксплуатация машин по ТСН-2001.16 |  |  | 231 | 12 | 3 |  | 2 | [7 empty] | 0 | 1 | 0
50 | 0 | 0 | 1 | 204 | 812.04 | ЗПМ | ЗП машинистов |  |  | 204 | 13 | 3 |  | 2 | [7 empty] | 812.04 | 1 | 812.04
50 | 0 | 0 | 1 | 205 | 34450.01 | ОЗП | Основная ЗП рабочих |  |  | 205 | 14 | 3 |  | 2 | [7 empty] | 34450.01 | 1 | 34450.01
50 | 0 | 0 | 1 | 232 | 0 | ОЗПсНРиСП | Основная ЗП рабочих по ТСН-2001.16 |  |  | 232 | 15 | 3 |  | 2 | [7 empty] | 0 | 1 | 0
50 | 0 | 0 | 1 | 214 | 0 | Строит | Строительные работы с НР и СП |  |  | 214 | 16 | 3 |  | 2 | [7 empty] | 0 | 1 | 0
50 | 0 | 0 | 1 | 215 | 238248.19 | Монтаж | Монтажные работы с НР и СП |  |  | 215 | 17 | 3 |  | 2 | [7 empty] | 238248.19 | 1 | 238248.19
50 | 0 | 0 | 1 | 217 | 17882.67 | Прочие | Прочие работы с НР и СП |  |  | 217 | 18 | 3 |  | 2 | [7 empty] | 17882.67 | 1 | 17882.67
50 | 0 | 0 | 1 | 230 | 0 | ПрочиеЗатр | Прочие затраты по ТСН-2001.16 |  |  | 230 | 19 | 3 |  | 2 | [7 empty] | 0 | 1 | 0
50 | 0 | 0 | 1 | 206 | 0 | ВозврМат | Возврат материалов |  |  | 206 | 20 | 3 |  | 2 | [7 empty] | 0 | 1 | 0
50 | 0 | 0 | 1 | 207 | 3230.1859 | ТрудСтр | Трудозатраты строителей |  |  | 207 | 21 | 3 |  | -1 | [7 empty] | 3230.1859 | 1 | 3230.1859
50 | 0 | 0 | 1 | 208 | 68.851 | ТрудМаш | Трудозатраты машинистов |  |  | 208 | 22 | 3 |  | -1 | [7 empty] | 68.851 | 1 | 68.851
50 | 0 | 0 | 1 | 209 | 0 | ТранспМат | Транспорт материалов |  |  | 209 | 23 | 3 |  | 2 | [7 empty] | 0 | 1 | 0
50 | 0 | 0 | 1 | 233 | 0 | Перевозка | Перевозка грузов |  |  | 233 | 24 | 3 |  | 2 | [7 empty] | 0 | 1 | 0
50 | 0 | 0 | 1 | 210 | 31635.79 | НР | Накладные расходы |  |  | 210 | 25 | 3 |  | 2 | [7 empty] | 31635.79 | 1 | 31635.79
50 | 0 | 0 | 1 | 211 | 16299.19 | СмПриб | Сметная прибыль |  |  | 211 | 26 | 3 |  | 2 | [7 empty] | 16299.19 | 1 | 16299.19
50 | 0 | 0 | 1 | 224 | 893189.79 | Всего | Всего с НР и СП |  |  | 224 | 27 | 3 |  | 2 | [7 empty] | 893189.79 | 1 | 893189.79
51 | 170 | 1 | 12 |  | Новый объект_(Копия)_(Копия)_(Копия) | Работы по монтажу системы уличного видеонаблюдения ограждения и системы охранной сигнализации со стороны Рублевского шоссе_(вар.2) | 0 | [6 empty] | 845254.81 | 800056.04 | 10748.76 | 812.04 | 34450.01 | 0 | 3230.1859 | 68.851 | 0 | 31635.79 | 16299.19 | [15 empty] | 0 | 636471.86 | 0 | 893189.79 | 0 | 238248.19 | 17882.67 | 800056.04 | 163584.18 | 0 | 163584.18 | 636471.86 | 0 | 0 | 0 | 0 | [149 empty] | 0
50 | 0 | 0 | 1 | 201 | 845254.81 | ПЗ | Прямые затраты |  |  | 201 | 1 | 3 |  | 2 | [7 empty] | 845254.81 | 1 | 845254.81
50 | 0 | 0 | 1 | 202 | 800056.04 | СтМатОб | Стоимость материальных ресурсов (всего) |  |  | 202 | 2 | 3 |  | 2 | [7 empty] | 800056.04 | 1 | 800056.04
50 | 0 | 0 | 1 | 222 | 0 | СтМатОбЗак | Стоимость материалов и оборудования заказчика |  |  | 222 | 3 | 3 |  | 2 | [7 empty] | 0 | 1 | 0
50 | 0 | 0 | 1 | 225 | 800056.04 | СтМатОбПод | Стоимость материалов и оборудования подрядчика |  |  | 225 | 4 | 3 |  | 2 | [7 empty] | 800056.04 | 1 | 800056.04
50 | 0 | 0 | 1 | 226 | 163584.18 | СтМат | Стоимость материалов (всего) |  |  | 226 | 5 | 3 |  | 2 | [7 empty] | 163584.18 | 1 | 163584.18
50 | 0 | 0 | 1 | 227 | 0 | СтМатЗак | Стоимость материалов заказчика |  |  | 227 | 6 | 3 |  | 2 | [7 empty] | 0 | 1 | 0
50 | 0 | 0 | 1 | 228 | 163584.18 | СтМатПод | Стоимость материалов подрядчика |  |  | 228 | 7 | 3 |  | 2 | [7 empty] | 163584.18 | 1 | 163584.18
50 | 0 | 0 | 1 | 216 | 636471.86 | Оборуд | Стоимость оборудования (всего) |  |  | 216 | 8 | 3 |  | 2 | [7 empty] | 636471.86 | 1 | 636471.86
50 | 0 | 0 | 1 | 223 | 0 | ОборудЗак | Стоимость оборудования заказчика |  |  | 223 | 9 | 3 |  | 2 | [7 empty] | 0 | 1 | 0
50 | 0 | 0 | 1 | 229 | 636471.86 | ОборудПод | Стоимость оборудования подрядчика |  |  | 229 | 10 | 3 |  | 2 | [7 empty] | 636471.86 | 1 | 636471.86
50 | 0 | 0 | 1 | 203 | 10748.76 | ЭММ | Эксплуатация машин |  |  | 203 | 11 | 3 |  | 2 | [7 empty] | 10748.76 | 1 | 10748.76
50 | 0 | 0 | 1 | 231 | 0 | ЭММсНРиСП | Эксплуатация машин по ТСН-2001.16 |  |  | 231 | 12 | 3 |  | 2 | [7 empty] | 0 | 1 | 0
50 | 0 | 0 | 1 | 204 | 812.04 | ЗПМ | ЗП машинистов |  |  | 204 | 13 | 3 |  | 2 | [7 empty] | 812.04 | 1 | 812.04
50 | 0 | 0 | 1 | 205 | 34450.01 | ОЗП | Основная ЗП рабочих |  |  | 205 | 14 | 3 |  | 2 | [7 empty] | 34450.01 | 1 | 34450.01
50 | 0 | 0 | 1 | 232 | 0 | ОЗПсНРиСП | Основная ЗП рабочих по ТСН-2001.16 |  |  | 232 | 15 | 3 |  | 2 | [7 empty] | 0 | 1 | 0
50 | 0 | 0 | 1 | 214 | 0 | Строит | Строительные работы с НР и СП |  |  | 214 | 16 | 3 |  | 2 | [7 empty] | 0 | 1 | 0
50 | 0 | 0 | 1 | 215 | 238248.19 | Монтаж | Монтажные работы с НР и СП |  |  | 215 | 17 | 3 |  | 2 | [7 empty] | 238248.19 | 1 | 238248.19
50 | 0 | 0 | 1 | 217 | 17882.67 | Прочие | Прочие работы с НР и СП |  |  | 217 | 18 | 3 |  | 2 | [7 empty] | 17882.67 | 1 | 17882.67
50 | 0 | 0 | 1 | 230 | 0 | ПрочиеЗатр | Прочие затраты по ТСН-2001.16 |  |  | 230 | 19 | 3 |  | 2 | [7 empty] | 0 | 1 | 0
50 | 0 | 0 | 1 | 206 | 0 | ВозврМат | Возврат материалов |  |  | 206 | 20 | 3 |  | 2 | [7 empty] | 0 | 1 | 0
50 | 0 | 0 | 1 | 207 | 3230.1859 | ТрудСтр | Трудозатраты строителей |  |  | 207 | 21 | 3 |  | -1 | [7 empty] | 3230.1859 | 1 | 3230.1859
50 | 0 | 0 | 1 | 208 | 68.851 | ТрудМаш | Трудозатраты машинистов |  |  | 208 | 22 | 3 |  | -1 | [7 empty] | 68.851 | 1 | 68.851
50 | 0 | 0 | 1 | 209 | 0 | ТранспМат | Транспорт материалов |  |  | 209 | 23 | 3 |  | 2 | [7 empty] | 0 | 1 | 0
50 | 0 | 0 | 1 | 233 | 0 | Перевозка | Перевозка грузов |  |  | 233 | 24 | 3 |  | 2 | [7 empty] | 0 | 1 | 0
50 | 0 | 0 | 1 | 210 | 31635.79 | НР | Накладные расходы |  |  | 210 | 25 | 3 |  | 2 | [7 empty] | 31635.79 | 1 | 31635.79
50 | 0 | 0 | 1 | 211 | 16299.19 | СмПриб | Сметная прибыль |  |  | 211 | 26 | 3 |  | 2 | [7 empty] | 16299.19 | 1 | 16299.19
50 | 0 | 0 | 1 | 224 | 893189.79 | Всего | Всего с НР и СП |  |  | 224 | 27 | 3 |  | 2 | [7 empty] | 893189.79 | 1 | 893189.79
71 | 1 |  | 200002 | 35536892 |  |  | -1 | -1
70 | 1 |  | 1 | СТР_РЕК | СТРОИТЕЛЬСТВО и РЕКОНСТРУКЦИЯ зданий и сооружений всех назначений | 0 | 0 |  | 1 | 0 |  |  | 0 |  | Строительство и реконструкция
70 | 1 |  | 2 | РЕМ_ЖИЛ | КАП. РЕМ. ЖИЛЫХ И ОБЩЕСТВЕННЫХ ЗДАНИЙ | 1 | 0 |  | 1 | 0 |  |  | 0 |  | Капитальный ремонт жилых и общественных зданий
70 | 1 |  | 3 | РЕМ_ПР | КАП. РЕМ. ПРОИЗВОДСТВЕННЫХ ЗД. и СООРУЖЕНИЙ, НАРУЖНЫХ ИНЖЕНЕРНЫХ СЕТЕЙ, УЛИЦ И ДОРОГ МЕСТНОГО ЗНАЧЕНИЯ, ИНЖ,СООРУЖЕНИЙ ( ГИДРОТЕХ,СООРУЖ, МОСТОВ И ПУТЕПРОВОДОВ И Т.П.) | 0 | 0 |  | 1 | 0 |  |  | 0 |  | Капитальный ремонт прозводственных зданий
70 | 1 |  | 4 | Территория | для территории Российской Федерации, не относящейся к районам Крайнего Севера и приравненным к ним местностям | 1 | 0 |  | 2 | 0 |  |  | 0
70 | 1 |  | 5 | МПРКС | для территории Российской Федерации, относящейся к местностям, приравненным к районам Крайнего Севера | 0 | 0 |  | 2 | 0 |  |  | 0
70 | 1 |  | 6 | РКС | для территории Российской Федерации, относящейся к районам Крайнего Севера | 0 | 0 |  | 2 | 0 |  |  | 0
70 | 1 |  | 7 | СЛЖ | При определении сметной стоимости строительства объектов капитального строительства, относящихся к особо опасным и технически сложным. За исключением АЭС. | 0 | 0 | Для сборников ФЕР ( при производстве работ на технически сложных объектах ): · { СЛЖ } - (вкл.) - работа на сложных объектах (к=1,2 к НР) · { СЛЖ } - (выкл.) - работа на обычных объектах | 0 | 0 |  |  | 0 |  | Сложные объекты
70 | 1 |  | 8 | АЭС | При определении сметной стоимости строительства объектов капитального строительства АЭС. | 0 | 0 | Для сборника ФЕРм -39 и ФЕРМ-08 ( при работах по контролю сварных соединений) : {мАЭС} - ( вкл.) - при выполнении работ по на АЭС (HР=101%; СП= 68%; {мАЭС} - (выкл.) - при выполнении работ на обычных объектах | 0 | 0 |  |  | 0 |  | АЭС
70 | 1 |  | 9 | ОПТ/В | {вкл} - Прокладка МЕЖДУГОРОДНЫХ ВОЛОКОННО-ОПТИЧЕСКИХ ЛИНИЙ (для ФЕРм10, отд. 6 разд.3) {выкл} - Прокладка ГОРОДСКИХ ВОЛОКОННО-ОПТИТЕСКИХ ЛИНИЙ (для ФЕРм10, отд. 6 разд.3) | 0 | 0 | Для сборников ФЕРм-10 ( волоконно-оптические линии связи ): · {М_ГОР_опт} - ( вкл.) - междугородные сети связи ( НР=120% , СП=70% ) · {М_ГОР_опт} - ( выкл.) - городские сети связи ( НР=100%; СП=65%) | 0 | 0 |  |  | 0 |  | Прокладка междугородных в/опт. кабелей
70 | 1 |  | 10 | АВИ | (вкл) - При работах по ДИСПЕТЧЕРЕЗАЦИИ управления движением АВИАТРАНСПОРТОМ {вкл} (монтажные работы ) | 0 | 0 | Для сборников ФЕРм 08;10;11 : · {мАВИА} - (вкл.) - производство монтажных работы по диспетчеризации управления движением авиатранспортном (НР=95%, СП=55%) ; · {мАВИА} - (выкл. ) - при производстве работ на прочих объектах , кром | 0 | 0 |  |  | 0 |  | Диспетчеризация авитранспорта
70 | 1 |  | 11 | ЗАКР | {вкл} - Обслуживающие и сопутстующие работы в тоннелях при производве работ ЗАКРЫТЫМ СПОСОБОМ {выкл} - Обслуживающие и сопутстующие работы в тоннелях при производве работ ОТКРЫТЫМ | 0 | 0 | Для сборника ФЕР -29 ( сопутствующие работы в тоннелях и метро. ): · {ЗАКР} - (вкл.) - при выполнении работ в тоннелях и метро закрытым способом (НР=145% , СП=75%); · {ЗАКР} - (выкл.) - при выполнении работ в тоннелях и метро отк | 0 | 0 |  |  | 0 |  | Производство работ закрытым способом (обслуживающие процессы)
70 | 1 |  | 12 | ГОР | (вкл) - ФЕРм-08, выполнение работ на горнорудных объектах (выкл) - ФЕРм-08, выполнение работ на других объектах | 0 | 0 |  | 0 | 0 |  |  | 0 |  | Выполнение работ на горнорудных объектах
70 | 1 |  | 1 | К_НР_РЕМ | при ремонте жилых и общественных зданий если ( если {РЕМ_ЖИЛ}= [вкл.] | 0.9 | 1 | Для сборников ФЕР и ФЕРмр : · Значение {_МДСрем_НР}= 0,90 - при ремонте зданий жилого и гражданского назначений ( 0,90 к НР) ; · Значение {_МДСрем_НР}= 1,00 - при строительстве и реконструкции объектов всех назначений | 0 | 0 |  |  | 0 |  | п.25
70 | 1 |  | 2 | К_СП_РЕМ | к нормам СП при капитальном ремонте зданий и сооружений всех назначений ( если или {РЕМ_ЖИЛ}=[вкл] , или (РЕМ_ПР}=[вкл] ) | 0.85 | 1 | Для сборников ФЕР и ФЕРмр : · Значение {_МДСрем_СП} = 0.85 - при ремонте зданий всех назначений ( 0,85 к СП); · Значение {_МДСрем_СП} = 1,00 - при строительстве и реконструкции объектов всех назначений | 0 | 0 |  |  | 0 |  | п.16
70 | 1 |  | 3 | К_НР_СЛЖ | При определении сметной стоимости строительства объектов капитального строительства, относящихся к особо опасным и технически сложным. За исключением объектов атомных электрических станций. ( если {СЛЖ} = [вкл] ) | 1.03 | 0 |  | 0 | 0 |  |  | 0 |  | п.27 СЛОЖН
70 | 1 |  | 4 | К_НР_АЭС | При определении сметной стоимости строительства объектов капитального строительства, относящихся к особо опасным и технически сложным. Для объектов атомных электрических станций. ( если {АЭС} = [вкл] ) | 1.09 | 0 |  | 0 | 0 |  |  | 0 |  | п.27 АЭС
70 | 1 |  | 5 | Р_ОКР | Разрядность округления результата расчета НР и СП (с 05.04.2020 - до семи знаков после запятой) | 7 | 0 |  | 0 | 0 |  |  | 0
70 | 1 |  | 6 | Лист_НРиСП |  | 2 | 0 |  | 0 | 0 |  |  | 0
-1
75 | Уровень цен | 2021 | 0 | 6 | 0 | 0 | 1 | 0 | 3 | 0 | 0 | 0 | 40125201 | 1
1 | Сборник индексов |  | 0 | 0 | 1 | 1 | 0 | 2 | 1 | 1 | 1 | 1 | 1 | 1 | 1 | 1 | [22 empty] | 40125202
1 | Сборник индексов |  | 0 | 0 | 1 | 1 | 0 | 2 | 1 | 1 | 1 | 1 | 1 | 1 | 1 | 1 | [22 empty] | 40125203
65 |  | 1 | 0 | 245

## SourceObSm
0 | Smeta.RU (495) 974-1589 |  | _OBSM_ |  | 0 | 0 | 0 | Smeta.RU | ФГБУ "ЦКБ с поликлиникой" Управление делами президента РФ Доп. раб. место FStS-0040583 | 1 | 40583 | 10 | 11 | 4 | 1 | 4
1 | 51 | 0 |  | 0 | Новый объект_(Копия)_(Копия)_(Копия) | Работы по монтажу системы уличного видеонаблюдения ограждения и системы охранной сигнализации со стороны Рублевского шоссе_(вар.2) |  | 0 |  | 0 | 0 | 2 |  | 0 | 0 | 0 | 0 | 1 | 0 | [11 empty] | 0 | [5 empty] | Сметные нормы списания | Коды ценников | 1 | 1 | 0 | 0 | 1 | 0 | 2 | 2 | 1 | 1 | 1 | 0 | 1 | 1 | 0 | ГСН (ГЭСН, ФЕР) и ТЕР (Методики НР (812/пр) и СП (774/пр) от 24.06.2021 г. [Настройка И6, И7] | ФЕР-2020 - изменения И6, И7 | ФЕР-2020 - изменения И6, И7 | ФЕР-2020 - изменения И6, И7 | ФЕР-2020 - изменения И6, И7 | Поправки для ГСН (ФЕР) 2020 от 25.06.2021 г И6, И7 Кап. ремонт жилых и общественных зданий | 0 | 0 | 17629192 | 8 | ГОСУДАРСТВЕННЫЕ СМЕТНЫЕ НОРМАТИВЫ (ФЕР-2020), утвержденные приказами Минстроя России от 26 декабря 2019 г. № 876/пр (в редакции приказов Минстроя РФ от 30 марта 2020 г. № 172/пр, от 1 июня 2020 г. № 294/пр, от 30 июня 2020 г. № 352/пр, от 20 октября 2020 г. № 636/пр, от 9 февраля 2021 г. № 51/пр, от 24 мая 2021 г. № 321/пр, от 24 июня 2021 г. № 408/пр) | ГСН | 44375 | 382 | 0
22 | 0 | 0 | 40125201 | 0 | 3
3 | 1 | Новая локальная смета | Новая локальная смета | 0 | 238.2482 | 636.4719 | 17.8827 | 892.6027 | 34.45 | [10 empty] | 0 | 0 | 0 | 845254.81 | 800056.04 | 0 | 636471.86 | 0 | 10748.76 | 812.04 | 34450.01 | 0 | 238248.19 | 17882.67 | 0 | 3230.1859 | 68.851 | 0 | 31635.79 | 16299.19 | 893189.79
51 |  |  |  | 0 | 238.2482 | 636.4719 | 17.8827 | 892.6027 | 34.45
50 | 0 | 0 | 1 | 201 | 845254.81 | ПЗ | Прямые затраты |  |  | 201 | 1 | 3 |  | 2
50 | 0 | 0 | 1 | 202 | 800056.04 | СтМатОб | Стоимость материальных ресурсов (всего) |  |  | 202 | 2 | 3 |  | 2
50 | 0 | 0 | 1 | 222 | 0 | СтМатОбЗак | Стоимость материалов и оборудования заказчика |  |  | 222 | 3 | 3 |  | 2
50 | 0 | 0 | 1 | 225 | 800056.04 | СтМатОбПод | Стоимость материалов и оборудования подрядчика |  |  | 225 | 4 | 3 |  | 2
50 | 0 | 0 | 1 | 226 | 163584.18 | СтМат | Стоимость материалов (всего) |  |  | 226 | 5 | 3 |  | 2
50 | 0 | 0 | 1 | 227 | 0 | СтМатЗак | Стоимость материалов заказчика |  |  | 227 | 6 | 3 |  | 2
50 | 0 | 0 | 1 | 228 | 163584.18 | СтМатПод | Стоимость материалов подрядчика |  |  | 228 | 7 | 3 |  | 2
50 | 0 | 0 | 1 | 216 | 636471.86 | Оборуд | Стоимость оборудования (всего) |  |  | 216 | 8 | 3 |  | 2
50 | 0 | 0 | 1 | 223 | 0 | ОборудЗак | Стоимость оборудования заказчика |  |  | 223 | 9 | 3 |  | 2
50 | 0 | 0 | 1 | 229 | 636471.86 | ОборудПод | Стоимость оборудования подрядчика |  |  | 229 | 10 | 3 |  | 2
50 | 0 | 0 | 1 | 203 | 10748.76 | ЭММ | Эксплуатация машин |  |  | 203 | 11 | 3 |  | 2
50 | 0 | 0 | 1 | 231 | 0 | ЭММсНРиСП | Эксплуатация машин по ТСН-2001.16 |  |  | 231 | 12 | 3 |  | 2
50 | 0 | 0 | 1 | 204 | 812.04 | ЗПМ | ЗП машинистов |  |  | 204 | 13 | 3 |  | 2
50 | 0 | 0 | 1 | 205 | 34450.01 | ОЗП | Основная ЗП рабочих |  |  | 205 | 14 | 3 |  | 2
50 | 0 | 0 | 1 | 232 | 0 | ОЗПсНРиСП | Основная ЗП рабочих по ТСН-2001.16 |  |  | 232 | 15 | 3 |  | 2
50 | 0 | 0 | 1 | 214 | 0 | Строит | Строительные работы с НР и СП |  |  | 214 | 16 | 3 |  | 2
50 | 0 | 0 | 1 | 215 | 238248.19 | Монтаж | Монтажные работы с НР и СП |  |  | 215 | 17 | 3 |  | 2
50 | 0 | 0 | 1 | 217 | 17882.67 | Прочие | Прочие работы с НР и СП |  |  | 217 | 18 | 3 |  | 2
50 | 0 | 0 | 1 | 230 | 0 | ПрочиеЗатр | Прочие затраты по ТСН-2001.16 |  |  | 230 | 19 | 3 |  | 2
50 | 0 | 0 | 1 | 206 | 0 | ВозврМат | Возврат материалов |  |  | 206 | 20 | 3 |  | 2
50 | 0 | 0 | 1 | 207 | 3230.1859 | ТрудСтр | Трудозатраты строителей |  |  | 207 | 21 | 3 |  | -1
50 | 0 | 0 | 1 | 208 | 68.851 | ТрудМаш | Трудозатраты машинистов |  |  | 208 | 22 | 3 |  | -1
50 | 0 | 0 | 1 | 209 | 0 | ТранспМат | Транспорт материалов |  |  | 209 | 23 | 3 |  | 2
50 | 0 | 0 | 1 | 233 | 0 | Перевозка | Перевозка грузов |  |  | 233 | 24 | 3 |  | 2
50 | 0 | 0 | 1 | 210 | 31635.79 | НР | Накладные расходы |  |  | 210 | 25 | 3 |  | 2
50 | 0 | 0 | 1 | 211 | 16299.19 | СмПриб | Сметная прибыль |  |  | 211 | 26 | 3 |  | 2
50 | 0 | 0 | 1 | 224 | 893189.79 | Всего | Всего с НР и СП |  |  | 224 | 27 | 3 |  | 2
-1
75 | Уровень цен | 2021 | 0 | 6 | 0 | 0 | 1 | 0 | 3 | 0 | 0 | 0 | 40125201 | 1
1 | Сборник индексов |  | 0 | 0 | 1 | 1 | 0 | 2 | 1 | 1 | 1 | 1 | 1 | 1 | 1 | 1 | [5 empty] | 40125202
1 | Сборник индексов |  | 0 | 0 | 1 | 1 | 0 | 2 | 1 | 1 | 1 | 1 | 1 | 1 | 1 | 1 | [5 empty] | 40125203

## SmtRes
24 | 40125201 | 40125266 | 35686905 | 66 | 1 | 1 | 1 | 1-100-44 |  | Затраты труда рабочих (Средний разряд - 4,4) | 1191 | 1013 | чел.-ч. | чел.-ч. | 1 | 0 | -632984526 | 1.38 | 0 | 0 | 0 | 10.21 | 0 | 0 | 0 | 10.21 | 1 | 1 | 1 | 1 | 0 | 1 | 1 | 0 | 0 | 1.2 | )*1,15 | 1 | 2 | 40125274 | 1 | 0 | 1 | 0 | 0 | 0 | 0 | 0 | 0 | 0 | 0 | 0 | 0 | 0 | 0 | 0 | 0 | 0 | 0 | 0 | 0 | 0 | 0 | 0 | 0 | 1.38 | 10.21 | 10.21 | 1 | 14.09 | 0
24 | 40125201 | 40125266 | 35703098 | 1 | 1 | 1 | 3 | 01.3.05.17-0002 | ФССЦ-2001, 01.3.05.17-0002, приказ Минстроя России № 876/пр от 26.12.2019 | Канифоль сосновая | 1346 | 1009 | кг | кг | 1 | 0 | 365775288 | 0.001 | 27.74 | 0 | 0 | 0 | 27.74 | 0 | 0 | 0 | 1 | 1 | 1 | 1 | 0 | 1 | 0 | 0 | 0 | 0.001 |  | 0 | 2 | 40125275 | 1 | 0 | 2 | 0 | 0 | 0 | 0 | 0 | 0 | 0 | 0 | 0 | 0 | 0 | 0 | 0 | 0 | 0 | 0 | 0 | 0 | 0 | 0 | 0 | 0 | 0.001 | 27.74 | 27.74 | 1 | 0.03 | 0
24 | 40125201 | 40125266 | 35706849 | 1 | 1 | 1 | 3 | 01.7.15.07-0012 | ФССЦ-2001, 01.7.15.07-0012, приказ Минстроя России № 876/пр от 26.12.2019 | Дюбели пластмассовые с шурупами, размер 12x70 мм | 1425 | 1013 | 100 ШТ | 100 ШТ | 1 | 0 | 663988697 | 0.03 | 83 | 0 | 0 | 0 | 83 | 0 | 0 | 0 | 1 | 1 | 1 | 1 | 0 | 1 | 0 | 0 | 0 | 0.03 |  | 0 | 2 | 40125276 | 1 | 0 | 3 | 0 | 0 | 0 | 0 | 0 | 0 | 0 | 0 | 0 | 0 | 0 | 0 | 0 | 0 | 0 | 0 | 0 | 0 | 0 | 0 | 0 | 0 | 0.03 | 83 | 83 | 1 | 2.49 | 0
24 | 40125201 | 40125266 | 35708865 | 1 | 1 | 1 | 3 | 03.1.01.01-0002 | ФССЦ-2001, 03.1.01.01-0002, приказ Минстроя России № 876/пр от 26.12.2019 | Гипс строительный Г-3 | 1348 | 1009 | т | т | 1000 | 0 | 1432246700 | 2e-05 | 729.98 | 0 | 0 | 0 | 729.98 | 0 | 0 | 0 | 1 | 1 | 1 | 1 | 0 | 1 | 0 | 0 | 0 | 2e-05 |  | 0 | 2 | 40125277 | 1 | 0 | 4 | 0 | 0 | 0 | 0 | 0 | 0 | 0 | 0 | 0 | 0 | 0 | 0 | 0 | 0 | 0 | 0 | 0 | 0 | 0 | 0 | 0 | 0 | 2e-05 | 729.98 | 729.98 | 1 | 0.01 | 0
24 | 40125201 | 40125266 | 35727101 | 1 | 1 | 1 | 3 | 10.3.02.03-0012 | ФССЦ-2001, 10.3.02.03-0012, приказ Минстроя России № 876/пр от 26.12.2019 | Припои оловянно-свинцовые бессурьмянистые, марка ПОС40 | 1348 | 1009 | т | т | 1000 | 0 | -410862102 | 1e-05 | 65750 | 0 | 0 | 0 | 65750 | 0 | 0 | 0 | 1 | 1 | 1 | 1 | 0 | 1 | 0 | 0 | 0 | 1e-05 |  | 0 | 2 | 40125278 | 1 | 0 | 5 | 0 | 0 | 0 | 0 | 0 | 0 | 0 | 0 | 0 | 0 | 0 | 0 | 0 | 0 | 0 | 0 | 0 | 0 | 0 | 0 | 0 | 0 | 1e-05 | 65750 | 65750 | 1 | 0.66 | 0
24 | 40125201 | 40125266 | 35769519 | 1 | 1 | 1 | 3 | 61.2.04.10-0005 | ФССЦ-2001, 61.2.04.10-0005, приказ Минстроя России № 876/пр от 26.12.2019 | Пульт контроля и управления охранно-пожарный, марка "С2000-М" | 1371 | 1013 | ШТ | ШТ | 1 | 0 | -1841126877 | 1 | 1945.59 | 0 | 0 | 0 | 1945.59 | 0 | 0 | 0 | 1 | 1 | 1 | 1 | 0 | 0 | 0 | 0 | 0 | 1 |  | 0 | 1 | -1 | 0 | 0 |  | 0 | 0 | 0 | 0 | 0 | 0 | 0 | 0 | 0 | 0 | 0 | 0 | 0 | 0 | 0 | 0 | 0 | 0 | 0 | 0 | 0 | 0 | 1 | 1945.59 | 1945.59 | 1 | 1945.59 | 0
24 | 40125201 | 40125266 | 35691809 | 66 | 1 | 1 | 3 | 999-9950 |  | Вспомогательные ненормируемые материалы (2% от ОЗП) | 1374 | 1013 | РУБ | РУБ | 1 | 0 | -1731369543 | 0.24 | 1 | 0 | 0 | 0 | 1 | 0 | 0 | 0 | 1 | 1 | 1 | 1 | 0 | 1 | 0 | 0 | 0 | 0.24 |  | 0 | 2 | 40125279 | 1 | 0 | 6 | 0 | 0 | 0 | 0 | 0 | 0 | 0 | 0 | 0 | 0 | 0 | 0 | 0 | 0 | 0 | 0 | 0 | 0 | 0 | 0 | 0 | 0 | 0.24 | 1 | 1 | 1 | 0.24 | 0
26 | 40125201 | 40125281 | 35686905 | 66 | 1 | 1 | 1 | 1-100-44 |  | Затраты труда рабочих (Средний разряд - 4,4) | 1191 | 1013 | чел.-ч. | чел.-ч. | 1 | 0 | -632984526 | 1.38 | 0 | 0 | 0 | 10.21 | 0 | 0 | 0 | 10.21 | 1 | 1 | 1 | 1 | 0 | 1 | 1 | 0 | 0 | 1.2 | )*1,15 | 1 | 2 | 40125289 | 1 | 0 | 7 | 0 | 0 | 0 | 0 | 0 | 0 | 0 | 0 | 0 | 0 | 0 | 0 | 0 | 0 | 0 | 0 | 0 | 0 | 0 | 0 | 0 | 0 | 8.28 | 10.21 | 10.21 | 1 | 14.09 | 0
26 | 40125201 | 40125281 | 35703098 | 1 | 1 | 1 | 3 | 01.3.05.17-0002 | ФССЦ-2001, 01.3.05.17-0002, приказ Минстроя России № 876/пр от 26.12.2019 | Канифоль сосновая | 1346 | 1009 | кг | кг | 1 | 0 | 365775288 | 0.001 | 27.74 | 0 | 0 | 0 | 27.74 | 0 | 0 | 0 | 1 | 1 | 1 | 1 | 0 | 1 | 0 | 0 | 0 | 0.001 |  | 0 | 2 | 40125290 | 1 | 0 | 8 | 0 | 0 | 0 | 0 | 0 | 0 | 0 | 0 | 0 | 0 | 0 | 0 | 0 | 0 | 0 | 0 | 0 | 0 | 0 | 0 | 0 | 0 | 0.006 | 27.74 | 27.74 | 1 | 0.03 | 0
26 | 40125201 | 40125281 | 35706849 | 1 | 1 | 1 | 3 | 01.7.15.07-0012 | ФССЦ-2001, 01.7.15.07-0012, приказ Минстроя России № 876/пр от 26.12.2019 | Дюбели пластмассовые с шурупами, размер 12x70 мм | 1425 | 1013 | 100 ШТ | 100 ШТ | 1 | 0 | 663988697 | 0.03 | 83 | 0 | 0 | 0 | 83 | 0 | 0 | 0 | 1 | 1 | 1 | 1 | 0 | 1 | 0 | 0 | 0 | 0.03 |  | 0 | 2 | 40125291 | 1 | 0 | 9 | 0 | 0 | 0 | 0 | 0 | 0 | 0 | 0 | 0 | 0 | 0 | 0 | 0 | 0 | 0 | 0 | 0 | 0 | 0 | 0 | 0 | 0 | 0.18 | 83 | 83 | 1 | 2.49 | 0
26 | 40125201 | 40125281 | 35708865 | 1 | 1 | 1 | 3 | 03.1.01.01-0002 | ФССЦ-2001, 03.1.01.01-0002, приказ Минстроя России № 876/пр от 26.12.2019 | Гипс строительный Г-3 | 1348 | 1009 | т | т | 1000 | 0 | 1432246700 | 2e-05 | 729.98 | 0 | 0 | 0 | 729.98 | 0 | 0 | 0 | 1 | 1 | 1 | 1 | 0 | 1 | 0 | 0 | 0 | 2e-05 |  | 0 | 2 | 40125292 | 1 | 0 | 10 | 0 | 0 | 0 | 0 | 0 | 0 | 0 | 0 | 0 | 0 | 0 | 0 | 0 | 0 | 0 | 0 | 0 | 0 | 0 | 0 | 0 | 0 | 0.00012 | 729.98 | 729.98 | 1 | 0.01 | 0
26 | 40125201 | 40125281 | 35727101 | 1 | 1 | 1 | 3 | 10.3.02.03-0012 | ФССЦ-2001, 10.3.02.03-0012, приказ Минстроя России № 876/пр от 26.12.2019 | Припои оловянно-свинцовые бессурьмянистые, марка ПОС40 | 1348 | 1009 | т | т | 1000 | 0 | -410862102 | 1e-05 | 65750 | 0 | 0 | 0 | 65750 | 0 | 0 | 0 | 1 | 1 | 1 | 1 | 0 | 1 | 0 | 0 | 0 | 1e-05 |  | 0 | 2 | 40125293 | 1 | 0 | 11 | 0 | 0 | 0 | 0 | 0 | 0 | 0 | 0 | 0 | 0 | 0 | 0 | 0 | 0 | 0 | 0 | 0 | 0 | 0 | 0 | 0 | 0 | 6e-05 | 65750 | 65750 | 1 | 0.66 | 0
26 | 40125201 | 40125281 | 35691809 | 66 | 1 | 1 | 3 | 999-9950 |  | Вспомогательные ненормируемые материалы (2% от ОЗП) | 1374 | 1013 | РУБ | РУБ | 1 | 0 | -1731369543 | 0.24 | 1 | 0 | 0 | 0 | 1 | 0 | 0 | 0 | 1 | 1 | 1 | 1 | 0 | 1 | 0 | 0 | 0 | 0.24 |  | 0 | 2 | 40125294 | 1 | 0 | 12 | 0 | 0 | 0 | 0 | 0 | 0 | 0 | 0 | 0 | 0 | 0 | 0 | 0 | 0 | 0 | 0 | 0 | 0 | 0 | 0 | 0 | 0 | 1.44 | 1 | 1 | 1 | 0.24 | 0
26 | 40125201 | 40125281 | 0 | 1 | 1 | 1 | 3 | цена поставщика |  | Контроллер Сигнал 10 | 1371 | 1013 | ШТ | ШТ | 1 | 0 | 2057206214 | 1 | 619.83 | 0 | 0 | 0 | 619.83 | 0 | 0 | 0 | 1 | 1 | 1 | 1 | 0 | 0 | 0 | 0 | 0 | 1 |  | 0 | 1 | -1 | 0 | 0 |  | 0 | 0 | 0 | 0 | 0 | 0 | 0 | 0 | 0 | 0 | 0 | 0 | 0 | 0 | 0 | 0 | 0 | 0 | 0 | 0 | 0 | 0 | 6 | 619.83 | 619.83 | 1 | 619.83 | 0
28 | 40125201 | 40125296 | 35686905 | 66 | 1 | 1 | 1 | 1-100-44 |  | Затраты труда рабочих (Средний разряд - 4,4) | 1191 | 1013 | чел.-ч. | чел.-ч. | 1 | 0 | -632984526 | 1.38 | 0 | 0 | 0 | 10.21 | 0 | 0 | 0 | 10.21 | 1 | 1 | 1 | 1 | 0 | 1 | 1 | 0 | 0 | 1.2 | )*1,15 | 1 | 2 | 40125304 | 1 | 0 | 13 | 0 | 0 | 0 | 0 | 0 | 0 | 0 | 0 | 0 | 0 | 0 | 0 | 0 | 0 | 0 | 0 | 0 | 0 | 0 | 0 | 0 | 0 | 1.38 | 10.21 | 10.21 | 1 | 14.09 | 0
28 | 40125201 | 40125296 | 35703098 | 1 | 1 | 1 | 3 | 01.3.05.17-0002 | ФССЦ-2001, 01.3.05.17-0002, приказ Минстроя России № 876/пр от 26.12.2019 | Канифоль сосновая | 1346 | 1009 | кг | кг | 1 | 0 | 365775288 | 0.001 | 27.74 | 0 | 0 | 0 | 27.74 | 0 | 0 | 0 | 1 | 1 | 1 | 1 | 0 | 1 | 0 | 0 | 0 | 0.001 |  | 0 | 2 | 40125305 | 1 | 0 | 14 | 0 | 0 | 0 | 0 | 0 | 0 | 0 | 0 | 0 | 0 | 0 | 0 | 0 | 0 | 0 | 0 | 0 | 0 | 0 | 0 | 0 | 0 | 0.001 | 27.74 | 27.74 | 1 | 0.03 | 0
28 | 40125201 | 40125296 | 35706849 | 1 | 1 | 1 | 3 | 01.7.15.07-0012 | ФССЦ-2001, 01.7.15.07-0012, приказ Минстроя России № 876/пр от 26.12.2019 | Дюбели пластмассовые с шурупами, размер 12x70 мм | 1425 | 1013 | 100 ШТ | 100 ШТ | 1 | 0 | 663988697 | 0.03 | 83 | 0 | 0 | 0 | 83 | 0 | 0 | 0 | 1 | 1 | 1 | 1 | 0 | 1 | 0 | 0 | 0 | 0.03 |  | 0 | 2 | 40125306 | 1 | 0 | 15 | 0 | 0 | 0 | 0 | 0 | 0 | 0 | 0 | 0 | 0 | 0 | 0 | 0 | 0 | 0 | 0 | 0 | 0 | 0 | 0 | 0 | 0 | 0.03 | 83 | 83 | 1 | 2.49 | 0
28 | 40125201 | 40125296 | 35708865 | 1 | 1 | 1 | 3 | 03.1.01.01-0002 | ФССЦ-2001, 03.1.01.01-0002, приказ Минстроя России № 876/пр от 26.12.2019 | Гипс строительный Г-3 | 1348 | 1009 | т | т | 1000 | 0 | 1432246700 | 2e-05 | 729.98 | 0 | 0 | 0 | 729.98 | 0 | 0 | 0 | 1 | 1 | 1 | 1 | 0 | 1 | 0 | 0 | 0 | 2e-05 |  | 0 | 2 | 40125307 | 1 | 0 | 16 | 0 | 0 | 0 | 0 | 0 | 0 | 0 | 0 | 0 | 0 | 0 | 0 | 0 | 0 | 0 | 0 | 0 | 0 | 0 | 0 | 0 | 0 | 2e-05 | 729.98 | 729.98 | 1 | 0.01 | 0
28 | 40125201 | 40125296 | 35727101 | 1 | 1 | 1 | 3 | 10.3.02.03-0012 | ФССЦ-2001, 10.3.02.03-0012, приказ Минстроя России № 876/пр от 26.12.2019 | Припои оловянно-свинцовые бессурьмянистые, марка ПОС40 | 1348 | 1009 | т | т | 1000 | 0 | -410862102 | 1e-05 | 65750 | 0 | 0 | 0 | 65750 | 0 | 0 | 0 | 1 | 1 | 1 | 1 | 0 | 1 | 0 | 0 | 0 | 1e-05 |  | 0 | 2 | 40125308 | 1 | 0 | 17 | 0 | 0 | 0 | 0 | 0 | 0 | 0 | 0 | 0 | 0 | 0 | 0 | 0 | 0 | 0 | 0 | 0 | 0 | 0 | 0 | 0 | 0 | 1e-05 | 65750 | 65750 | 1 | 0.66 | 0
28 | 40125201 | 40125296 | 35769744 | 1 | 1 | 1 | 3 | 61.2.07.02-0030 | ФССЦ-2001, 61.2.07.02-0030, приказ Минстроя России № 876/пр от 26.12.2019 | Блок индикации, марка "С2000-БКИ" | 1371 | 1013 | ШТ | ШТ | 1 | 0 | -538161927 | 1 | 1239.67 | 0 | 0 | 0 | 1239.67 | 0 | 0 | 0 | 1 | 1 | 1 | 1 | 0 | 0 | 0 | 0 | 0 | 1 |  | 0 | 1 | -1 | 0 | 0 |  | 0 | 0 | 0 | 0 | 0 | 0 | 0 | 0 | 0 | 0 | 0 | 0 | 0 | 0 | 0 | 0 | 0 | 0 | 0 | 0 | 0 | 0 | 1 | 1239.67 | 1239.67 | 1 | 1239.67 | 0
28 | 40125201 | 40125296 | 35691809 | 66 | 1 | 1 | 3 | 999-9950 |  | Вспомогательные ненормируемые материалы (2% от ОЗП) | 1374 | 1013 | РУБ | РУБ | 1 | 0 | -1731369543 | 0.24 | 1 | 0 | 0 | 0 | 1 | 0 | 0 | 0 | 1 | 1 | 1 | 1 | 0 | 1 | 0 | 0 | 0 | 0.24 |  | 0 | 2 | 40125309 | 1 | 0 | 18 | 0 | 0 | 0 | 0 | 0 | 0 | 0 | 0 | 0 | 0 | 0 | 0 | 0 | 0 | 0 | 0 | 0 | 0 | 0 | 0 | 0 | 0 | 0.24 | 1 | 1 | 1 | 0.24 | 0
30 | 40125201 | 40125807 | 35686927 | 66 | 1 | 1 | 1 | 1-100-50 |  | Затраты труда рабочих (Средний разряд - 5) | 1191 | 1013 | чел.-ч. | чел.-ч. | 1 | 0 | 71966457 | 10.695 | 0 | 0 | 0 | 11.09 | 0 | 0 | 0 | 11.09 | 1 | 1 | 1 | 1 | 0 | 1 | 1 | 0 | 0 | 9.3 | )*1,15 | 1 | 2 | 40125808 | 1 | 0 | 19 | 0 | 0 | 0 | 0 | 0 | 0 | 0 | 0 | 0 | 0 | 0 | 0 | 0 | 0 | 0 | 0 | 0 | 0 | 0 | 0 | 0 | 0 | 10.695 | 11.09 | 11.09 | 1 | 118.61 | 0
30 | 40125201 | 40125807 | 35687095 | 66 | 1 | 1 | 1 | 4-100-00 |  | Затраты труда машинистов | 1191 | 1013 | чел.-ч. | чел.-ч. | 1 | 0 | -1417349443 | 0.46 | 0 | 0 | 0 | 0 | 0 | 0 | 0 | 0 | 1 | 1 | 1 | 1 | 0 | 1 | 1 | 0 | 0 | 0.4 | )*1,15 | 2 | 2 | 40125809 | 1 | 0 | 20 | 0 | 0 | 0 | 0 | 0 | 0 | 0 | 0 | 0 | 0 | 0 | 0 | 0 | 0 | 0 | 0 | 0 | 0 | 0 | 0 | 0 | 0 | 0.46 | 0 | 0 | 1 | 0 | 0
30 | 40125201 | 40125807 | 35697643 | 1 | 1 | 1 | 2 | 91.06.05-011 | ФСЭМ-2001, 91.06.05-011 , приказ Минстроя России № 876/пр от 26.12.2019 | Погрузчики, грузоподъемность 5 т | 1367 | 1011 | маш.-ч. | маш.-ч. | 1 | 0 | 271735967 | 0.46 | 0 | 89.99 | 10.06 | 0 | 0 | 89.99 | 10.06 | 0 | 1 | 1 | 1 | 1 | 0 | 1 | 1 | 0 | 0 | 0.4 | )*1,15 | 0 | 2 | 40125810 | 1 | 0 | 21 | 0 | 0 | 0 | 0 | 0 | 0 | 0 | 0 | 0 | 0 | 0 | 0 | 0 | 0 | 0 | 0 | 0 | 0 | 0 | 0 | 0 | 0 | 0.46 | 89.99 | 89.99 | 1 | 41.4 | 4.62
30 | 40125201 | 40125807 | 35703098 | 1 | 1 | 1 | 3 | 01.3.05.17-0002 | ФССЦ-2001, 01.3.05.17-0002, приказ Минстроя России № 876/пр от 26.12.2019 | Канифоль сосновая | 1346 | 1009 | кг | кг | 1 | 0 | 365775288 | 0.01 | 27.74 | 0 | 0 | 0 | 27.74 | 0 | 0 | 0 | 1 | 1 | 1 | 1 | 0 | 1 | 0 | 0 | 0 | 0.01 |  | 0 | 2 | 40125811 | 1 | 0 | 22 | 0 | 0 | 0 | 0 | 0 | 0 | 0 | 0 | 0 | 0 | 0 | 0 | 0 | 0 | 0 | 0 | 0 | 0 | 0 | 0 | 0 | 0 | 0.01 | 27.74 | 27.74 | 1 | 0.28 | 0
30 | 40125201 | 40125807 | 35704721 | 1 | 1 | 1 | 3 | 01.7.06.05-0042 | ФССЦ-2001, 01.7.06.05-0042, приказ Минстроя России № 876/пр от 26.12.2019 | Лента липкая изоляционная на поликасиновом компаунде, ширина 20-30 мм, толщина от 0,14 до 0,19 мм | 1346 | 1009 | кг | кг | 1 | 0 | 273028955 | 0.02 | 91.29 | 0 | 0 | 0 | 91.29 | 0 | 0 | 0 | 1 | 1 | 1 | 1 | 0 | 1 | 0 | 0 | 0 | 0.02 |  | 0 | 2 | 40125812 | 1 | 0 | 23 | 0 | 0 | 0 | 0 | 0 | 0 | 0 | 0 | 0 | 0 | 0 | 0 | 0 | 0 | 0 | 0 | 0 | 0 | 0 | 0 | 0 | 0 | 0.02 | 91.29 | 91.29 | 1 | 1.83 | 0
30 | 40125201 | 40125807 | 35706716 | 1 | 1 | 1 | 3 | 01.7.15.03-0042 | ФССЦ-2001, 01.7.15.03-0042, приказ Минстроя России № 876/пр от 26.12.2019 | Болты с гайками и шайбами строительные | 1346 | 1009 | кг | кг | 1 | 0 | -1243460802 | 0.3 | 9.04 | 0 | 0 | 0 | 9.04 | 0 | 0 | 0 | 1 | 1 | 1 | 1 | 0 | 1 | 0 | 0 | 0 | 0.3 |  | 0 | 2 | 40125813 | 1 | 0 | 24 | 0 | 0 | 0 | 0 | 0 | 0 | 0 | 0 | 0 | 0 | 0 | 0 | 0 | 0 | 0 | 0 | 0 | 0 | 0 | 0 | 0 | 0 | 0.3 | 9.04 | 9.04 | 1 | 2.71 | 0
30 | 40125201 | 40125807 | 35706849 | 1 | 1 | 1 | 3 | 01.7.15.07-0012 | ФССЦ-2001, 01.7.15.07-0012, приказ Минстроя России № 876/пр от 26.12.2019 | Дюбели пластмассовые с шурупами, размер 12x70 мм | 1425 | 1013 | 100 ШТ | 100 ШТ | 1 | 0 | 663988697 | 0.1 | 83 | 0 | 0 | 0 | 83 | 0 | 0 | 0 | 1 | 1 | 1 | 1 | 0 | 1 | 0 | 0 | 0 | 0.1 |  | 0 | 2 | 40125814 | 1 | 0 | 25 | 0 | 0 | 0 | 0 | 0 | 0 | 0 | 0 | 0 | 0 | 0 | 0 | 0 | 0 | 0 | 0 | 0 | 0 | 0 | 0 | 0 | 0 | 0.1 | 83 | 83 | 1 | 8.3 | 0
30 | 40125201 | 40125807 | 35708865 | 1 | 1 | 1 | 3 | 03.1.01.01-0002 | ФССЦ-2001, 03.1.01.01-0002, приказ Минстроя России № 876/пр от 26.12.2019 | Гипс строительный Г-3 | 1348 | 1009 | т | т | 1000 | 0 | 1432246700 | 0.0003 | 729.98 | 0 | 0 | 0 | 729.98 | 0 | 0 | 0 | 1 | 1 | 1 | 1 | 0 | 1 | 0 | 0 | 0 | 0.0003 |  | 0 | 2 | 40125815 | 1 | 0 | 26 | 0 | 0 | 0 | 0 | 0 | 0 | 0 | 0 | 0 | 0 | 0 | 0 | 0 | 0 | 0 | 0 | 0 | 0 | 0 | 0 | 0 | 0 | 0.0003 | 729.98 | 729.98 | 1 | 0.22 | 0
30 | 40125201 | 40125807 | 35726782 | 1 | 1 | 1 | 3 | 10.2.02.08-0001 | ФССЦ-2001, 10.2.02.08-0001, приказ Минстроя России № 876/пр от 26.12.2019 | Проволока медная, круглая, мягкая, электротехническая, диаметр 1,0-3,0 мм и выше | 1348 | 1009 | т | т | 1000 | 0 | 241699710 | 0.0001 | 37517 | 0 | 0 | 0 | 37517 | 0 | 0 | 0 | 1 | 1 | 1 | 1 | 0 | 1 | 0 | 0 | 0 | 0.0001 |  | 0 | 2 | 40125816 | 1 | 0 | 27 | 0 | 0 | 0 | 0 | 0 | 0 | 0 | 0 | 0 | 0 | 0 | 0 | 0 | 0 | 0 | 0 | 0 | 0 | 0 | 0 | 0 | 0 | 0.0001 | 37517 | 37517 | 1 | 3.75 | 0
30 | 40125201 | 40125807 | 35727101 | 1 | 1 | 1 | 3 | 10.3.02.03-0012 | ФССЦ-2001, 10.3.02.03-0012, приказ Минстроя России № 876/пр от 26.12.2019 | Припои оловянно-свинцовые бессурьмянистые, марка ПОС40 | 1348 | 1009 | т | т | 1000 | 0 | -410862102 | 6e-05 | 65750 | 0 | 0 | 0 | 65750 | 0 | 0 | 0 | 1 | 1 | 1 | 1 | 0 | 1 | 0 | 0 | 0 | 6e-05 |  | 0 | 2 | 40125817 | 1 | 0 | 28 | 0 | 0 | 0 | 0 | 0 | 0 | 0 | 0 | 0 | 0 | 0 | 0 | 0 | 0 | 0 | 0 | 0 | 0 | 0 | 0 | 0 | 0 | 6e-05 | 65750 | 65750 | 1 | 3.95 | 0
30 | 40125201 | 40125807 | 35735383 | 1 | 1 | 1 | 3 | 14.3.02.01-0219 | ФССЦ-2001, 14.3.02.01-0219, приказ Минстроя России № 876/пр от 26.12.2019 | Краска универсальная, акриловая для внутренних и наружных работ | 1348 | 1009 | т | т | 1000 | 0 | -247076404 | 2e-05 | 15481 | 0 | 0 | 0 | 15481 | 0 | 0 | 0 | 1 | 1 | 1 | 1 | 0 | 1 | 0 | 0 | 0 | 2e-05 |  | 0 | 2 | 40125818 | 1 | 0 | 29 | 0 | 0 | 0 | 0 | 0 | 0 | 0 | 0 | 0 | 0 | 0 | 0 | 0 | 0 | 0 | 0 | 0 | 0 | 0 | 0 | 0 | 0 | 2e-05 | 15481 | 15481 | 1 | 0.31 | 0
30 | 40125201 | 40125807 | 35736018 | 1 | 1 | 1 | 3 | 14.4.03.17-0011 | ФССЦ-2001, 14.4.03.17-0011, приказ Минстроя России № 876/пр от 26.12.2019 | Лак электроизоляционный 318 | 1346 | 1009 | кг | кг | 1 | 0 | -1991239663 | 0.03 | 35.63 | 0 | 0 | 0 | 35.63 | 0 | 0 | 0 | 1 | 1 | 1 | 1 | 0 | 1 | 0 | 0 | 0 | 0.03 |  | 0 | 2 | 40125819 | 1 | 0 | 30 | 0 | 0 | 0 | 0 | 0 | 0 | 0 | 0 | 0 | 0 | 0 | 0 | 0 | 0 | 0 | 0 | 0 | 0 | 0 | 0 | 0 | 0 | 0.03 | 35.63 | 35.63 | 1 | 1.07 | 0
30 | 40125201 | 40125807 | 35751229 | 1 | 1 | 1 | 3 | 20.2.10.03-0020 | ФССЦ-2001, 20.2.10.03-0020, приказ Минстроя России № 876/пр от 26.12.2019 | Наконечники кабельные П2.5-4Д-МУ3 | 1425 | 1013 | 100 ШТ | 100 ШТ | 1 | 0 | -909649520 | 0.1 | 203 | 0 | 0 | 0 | 203 | 0 | 0 | 0 | 1 | 1 | 1 | 1 | 0 | 1 | 0 | 0 | 0 | 0.1 |  | 0 | 2 | 40125820 | 1 | 0 | 31 | 0 | 0 | 0 | 0 | 0 | 0 | 0 | 0 | 0 | 0 | 0 | 0 | 0 | 0 | 0 | 0 | 0 | 0 | 0 | 0 | 0 | 0 | 0.1 | 203 | 203 | 1 | 20.3 | 0
30 | 40125201 | 40125807 | 35757779 | 1 | 1 | 1 | 3 | 22.2.02.15-0001 | ФССЦ-2001, 22.2.02.15-0001, приказ Минстроя России № 876/пр от 26.12.2019 | Скрепы 10x2 мм | 1346 | 1009 | кг | кг | 1 | 0 | 650164540 | 0.02 | 15.37 | 0 | 0 | 0 | 15.37 | 0 | 0 | 0 | 1 | 1 | 1 | 1 | 0 | 1 | 0 | 0 | 0 | 0.02 |  | 0 | 2 | 40125821 | 1 | 0 | 32 | 0 | 0 | 0 | 0 | 0 | 0 | 0 | 0 | 0 | 0 | 0 | 0 | 0 | 0 | 0 | 0 | 0 | 0 | 0 | 0 | 0 | 0 | 0.02 | 15.37 | 15.37 | 1 | 0.31 | 0
30 | 40125201 | 40125807 | 35764699 | 1 | 1 | 1 | 3 | 24.3.01.01-0004 | ФССЦ-2001, 24.3.01.01-0004, приказ Минстроя России № 876/пр от 26.12.2019 | Трубка электроизоляционная ПВХ-305, диаметр 6-10 мм | 1346 | 1009 | кг | кг | 1 | 0 | 637674611 | 0.08 | 38.34 | 0 | 0 | 0 | 38.34 | 0 | 0 | 0 | 1 | 1 | 1 | 1 | 0 | 1 | 0 | 0 | 0 | 0.08 |  | 0 | 2 | 40125822 | 1 | 0 | 33 | 0 | 0 | 0 | 0 | 0 | 0 | 0 | 0 | 0 | 0 | 0 | 0 | 0 | 0 | 0 | 0 | 0 | 0 | 0 | 0 | 0 | 0 | 0.08 | 38.34 | 38.34 | 1 | 3.07 | 0
30 | 40125201 | 40125807 | 35773105 | 1 | 1 | 1 | 3 | 62.4.02.02-0046 | ФССЦ-2001, 62.4.02.02-0046, приказ Минстроя России № 876/пр от 26.12.2019 | Источник резервного питания, марка: "РИП 24" исп. 04 | 1371 | 1013 | ШТ | ШТ | 1 | 0 | -1980604680 | 1 | 617.78 | 0 | 0 | 0 | 617.78 | 0 | 0 | 0 | 1 | 1 | 1 | 1 | 0 | 0 | 0 | 0 | 0 | 1 |  | 0 | 1 | -1 | 0 | 0 |  | 0 | 0 | 0 | 0 | 0 | 0 | 0 | 0 | 0 | 0 | 0 | 0 | 0 | 0 | 0 | 0 | 0 | 0 | 0 | 0 | 0 | 0 | 1 | 617.78 | 617.78 | 1 | 617.78 | 0
30 | 40125201 | 40125807 | 35691809 | 66 | 1 | 1 | 3 | 999-9950 |  | Вспомогательные ненормируемые материалы (2% от ОЗП) | 1374 | 1013 | РУБ | РУБ | 1 | 0 | -1731369543 | 2.06 | 1 | 0 | 0 | 0 | 1 | 0 | 0 | 0 | 1 | 1 | 1 | 1 | 0 | 1 | 0 | 0 | 0 | 2.06 |  | 0 | 2 | 40125823 | 1 | 0 | 34 | 0 | 0 | 0 | 0 | 0 | 0 | 0 | 0 | 0 | 0 | 0 | 0 | 0 | 0 | 0 | 0 | 0 | 0 | 0 | 0 | 0 | 0 | 2.06 | 1 | 1 | 1 | 2.06 | 0
32 | 40125201 | 40125326 | 35686885 | 66 | 1 | 1 | 1 | 1-100-40 |  | Затраты труда рабочих (Средний разряд - 4) | 1191 | 1013 | чел.-ч. | чел.-ч. | 1 | 0 | -1111239348 | 5.75 | 0 | 0 | 0 | 9.62 | 0 | 0 | 0 | 9.62 | 1 | 1 | 1 | 1 | 0 | 1 | 1 | 0 | 0 | 5 | )*1,15 | 1 | 2 | 40125336 | 1 | 0 | 35 | 0 | 0 | 0 | 0 | 0 | 0 | 0 | 0 | 0 | 0 | 0 | 0 | 0 | 0 | 0 | 0 | 0 | 0 | 0 | 0 | 0 | 0 | 34.5 | 9.62 | 9.62 | 1 | 55.32 | 0
32 | 40125201 | 40125326 | 35704721 | 1 | 1 | 1 | 3 | 01.7.06.05-0042 | ФССЦ-2001, 01.7.06.05-0042, приказ Минстроя России № 876/пр от 26.12.2019 | Лента липкая изоляционная на поликасиновом компаунде, ширина 20-30 мм, толщина от 0,14 до 0,19 мм | 1346 | 1009 | кг | кг | 1 | 0 | 273028955 | 0.005 | 91.29 | 0 | 0 | 0 | 91.29 | 0 | 0 | 0 | 1 | 1 | 1 | 1 | 0 | 1 | 0 | 0 | 0 | 0.005 |  | 0 | 2 | 40125337 | 1 | 0 | 36 | 0 | 0 | 0 | 0 | 0 | 0 | 0 | 0 | 0 | 0 | 0 | 0 | 0 | 0 | 0 | 0 | 0 | 0 | 0 | 0 | 0 | 0 | 0.03 | 91.29 | 91.29 | 1 | 0.46 | 0
32 | 40125201 | 40125326 | 35707900 | 1 | 1 | 1 | 3 | 01.7.20.04-0003 | ФССЦ-2001, 01.7.20.04-0003, приказ Минстроя России № 876/пр от 26.12.2019 | Нитки суровые | 1346 | 1009 | кг | кг | 1 | 0 | 2142773120 | 0.008 | 155 | 0 | 0 | 0 | 155 | 0 | 0 | 0 | 1 | 1 | 1 | 1 | 0 | 1 | 0 | 0 | 0 | 0.008 |  | 0 | 2 | 40125338 | 1 | 0 | 37 | 0 | 0 | 0 | 0 | 0 | 0 | 0 | 0 | 0 | 0 | 0 | 0 | 0 | 0 | 0 | 0 | 0 | 0 | 0 | 0 | 0 | 0 | 0.048 | 155 | 155 | 1 | 1.24 | 0
32 | 40125201 | 40125326 | 35727101 | 1 | 1 | 1 | 3 | 10.3.02.03-0012 | ФССЦ-2001, 10.3.02.03-0012, приказ Минстроя России № 876/пр от 26.12.2019 | Припои оловянно-свинцовые бессурьмянистые, марка ПОС40 | 1348 | 1009 | т | т | 1000 | 0 | -410862102 | 0.0001 | 65750 | 0 | 0 | 0 | 65750 | 0 | 0 | 0 | 1 | 1 | 1 | 1 | 0 | 1 | 0 | 0 | 0 | 0.0001 |  | 0 | 2 | 40125339 | 1 | 0 | 38 | 0 | 0 | 0 | 0 | 0 | 0 | 0 | 0 | 0 | 0 | 0 | 0 | 0 | 0 | 0 | 0 | 0 | 0 | 0 | 0 | 0 | 0 | 0.0006 | 65750 | 65750 | 1 | 6.58 | 0
32 | 40125201 | 40125326 | 35735952 | 1 | 1 | 1 | 3 | 14.4.03.08-0001 | ФССЦ-2001, 14.4.03.08-0001, приказ Минстроя России № 876/пр от 26.12.2019 | Лак пропиточный без растворителей АС-9115 | 1348 | 1009 | т | т | 1000 | 0 | 1500988044 | 1e-05 | 52539.7 | 0 | 0 | 0 | 52539.7 | 0 | 0 | 0 | 1 | 1 | 1 | 1 | 0 | 1 | 0 | 0 | 0 | 1e-05 |  | 0 | 2 | 40125340 | 1 | 0 | 39 | 0 | 0 | 0 | 0 | 0 | 0 | 0 | 0 | 0 | 0 | 0 | 0 | 0 | 0 | 0 | 0 | 0 | 0 | 0 | 0 | 0 | 0 | 6e-05 | 52539.7 | 52539.7 | 1 | 0.53 | 0
32 | 40125201 | 40125326 | 35764699 | 1 | 1 | 1 | 3 | 24.3.01.01-0004 | ФССЦ-2001, 24.3.01.01-0004, приказ Минстроя России № 876/пр от 26.12.2019 | Трубка электроизоляционная ПВХ-305, диаметр 6-10 мм | 1346 | 1009 | кг | кг | 1 | 0 | 637674611 | 0.05 | 38.34 | 0 | 0 | 0 | 38.34 | 0 | 0 | 0 | 1 | 1 | 1 | 1 | 0 | 1 | 0 | 0 | 0 | 0.05 |  | 0 | 2 | 40125341 | 1 | 0 | 40 | 0 | 0 | 0 | 0 | 0 | 0 | 0 | 0 | 0 | 0 | 0 | 0 | 0 | 0 | 0 | 0 | 0 | 0 | 0 | 0 | 0 | 0 | 0.3 | 38.34 | 38.34 | 1 | 1.92 | 0
32 | 40125201 | 40125326 | 35767868 | 1 | 1 | 1 | 3 | 25.2.01.01-0017 | ФССЦ-2001, 25.2.01.01-0017, приказ Минстроя России № 876/пр от 26.12.2019 | Бирки маркировочные пластмассовые | 1425 | 1013 | 100 ШТ | 100 ШТ | 1 | 0 | 407546808 | 0.2 | 30.74 | 0 | 0 | 0 | 30.74 | 0 | 0 | 0 | 1 | 1 | 1 | 1 | 0 | 1 | 0 | 0 | 0 | 0.2 |  | 0 | 2 | 40125342 | 1 | 0 | 41 | 0 | 0 | 0 | 0 | 0 | 0 | 0 | 0 | 0 | 0 | 0 | 0 | 0 | 0 | 0 | 0 | 0 | 0 | 0 | 0 | 0 | 0 | 1.2 | 30.74 | 30.74 | 1 | 6.15 | 0
32 | 40125201 | 40125326 | 35691809 | 66 | 1 | 1 | 3 | 999-9950 |  | Вспомогательные ненормируемые материалы (2% от ОЗП) | 1374 | 1013 | РУБ | РУБ | 1 | 0 | -1731369543 | 0.96 | 1 | 0 | 0 | 0 | 1 | 0 | 0 | 0 | 1 | 1 | 1 | 1 | 0 | 1 | 0 | 0 | 0 | 0.96 |  | 0 | 2 | 40125343 | 1 | 0 | 42 | 0 | 0 | 0 | 0 | 0 | 0 | 0 | 0 | 0 | 0 | 0 | 0 | 0 | 0 | 0 | 0 | 0 | 0 | 0 | 0 | 0 | 0 | 5.76 | 1 | 1 | 1 | 0.96 | 0
32 | 40125201 | 40125326 | 0 | 0 | 1 | 1 | 3 | цена поставщика |  | Шкаф монтажный с обогревом 400х300х120 | 1371 | 1013 | ШТ | ШТ | 1 | 0 | -387690952 | 1 | 461.39 | 0 | 0 | 0 | 461.39 | 0 | 0 | 0 | 1 | 1 | 1 | 1 | 0 | 0 | 0 | 0 | 0 | 1 |  | 0 | 1 | -1 | 0 | 0 |  | 0 | 0 | 0 | 0 | 0 | 0 | 0 | 0 | 0 | 0 | 0 | 0 | 0 | 0 | 0 | 0 | 0 | 0 | 0 | 0 | 0 | 0 | 6 | 461.39 | 461.39 | 1 | 461.39 | 0
34 | 40125201 | 40125345 | 35686885 | 66 | 1 | 1 | 1 | 1-100-40 |  | Затраты труда рабочих (Средний разряд - 4) | 1191 | 1013 | чел.-ч. | чел.-ч. | 1 | 0 | -1111239348 | 4.14 | 0 | 0 | 0 | 9.62 | 0 | 0 | 0 | 9.62 | 1 | 1 | 1 | 1 | 0 | 1 | 1 | 0 | 0 | 3.6 | )*1,15 | 1 | 2 | 40125353 | 1 | 0 | 43 | 0 | 0 | 0 | 0 | 0 | 0 | 0 | 0 | 0 | 0 | 0 | 0 | 0 | 0 | 0 | 0 | 0 | 0 | 0 | 0 | 0 | 0 | 24.84 | 9.62 | 9.62 | 1 | 39.82 | 0
34 | 40125201 | 40125345 | 35703098 | 1 | 1 | 1 | 3 | 01.3.05.17-0002 | ФССЦ-2001, 01.3.05.17-0002, приказ Минстроя России № 876/пр от 26.12.2019 | Канифоль сосновая | 1346 | 1009 | кг | кг | 1 | 0 | 365775288 | 0.0007 | 27.74 | 0 | 0 | 0 | 27.74 | 0 | 0 | 0 | 1 | 1 | 1 | 1 | 0 | 1 | 0 | 0 | 0 | 0.0007 |  | 0 | 2 | 40125354 | 1 | 0 | 44 | 0 | 0 | 0 | 0 | 0 | 0 | 0 | 0 | 0 | 0 | 0 | 0 | 0 | 0 | 0 | 0 | 0 | 0 | 0 | 0 | 0 | 0 | 0.0042 | 27.74 | 27.74 | 1 | 0.02 | 0
34 | 40125201 | 40125345 | 35706849 | 1 | 1 | 1 | 3 | 01.7.15.07-0012 | ФССЦ-2001, 01.7.15.07-0012, приказ Минстроя России № 876/пр от 26.12.2019 | Дюбели пластмассовые с шурупами, размер 12x70 мм | 1425 | 1013 | 100 ШТ | 100 ШТ | 1 | 0 | 663988697 | 0.03 | 83 | 0 | 0 | 0 | 83 | 0 | 0 | 0 | 1 | 1 | 1 | 1 | 0 | 1 | 0 | 0 | 0 | 0.03 |  | 0 | 2 | 40125355 | 1 | 0 | 45 | 0 | 0 | 0 | 0 | 0 | 0 | 0 | 0 | 0 | 0 | 0 | 0 | 0 | 0 | 0 | 0 | 0 | 0 | 0 | 0 | 0 | 0 | 0.18 | 83 | 83 | 1 | 2.49 | 0
34 | 40125201 | 40125345 | 35708865 | 1 | 1 | 1 | 3 | 03.1.01.01-0002 | ФССЦ-2001, 03.1.01.01-0002, приказ Минстроя России № 876/пр от 26.12.2019 | Гипс строительный Г-3 | 1348 | 1009 | т | т | 1000 | 0 | 1432246700 | 2e-05 | 729.98 | 0 | 0 | 0 | 729.98 | 0 | 0 | 0 | 1 | 1 | 1 | 1 | 0 | 1 | 0 | 0 | 0 | 2e-05 |  | 0 | 2 | 40125356 | 1 | 0 | 46 | 0 | 0 | 0 | 0 | 0 | 0 | 0 | 0 | 0 | 0 | 0 | 0 | 0 | 0 | 0 | 0 | 0 | 0 | 0 | 0 | 0 | 0 | 0.00012 | 729.98 | 729.98 | 1 | 0.01 | 0
34 | 40125201 | 40125345 | 35727101 | 1 | 1 | 1 | 3 | 10.3.02.03-0012 | ФССЦ-2001, 10.3.02.03-0012, приказ Минстроя России № 876/пр от 26.12.2019 | Припои оловянно-свинцовые бессурьмянистые, марка ПОС40 | 1348 | 1009 | т | т | 1000 | 0 | -410862102 | 1e-05 | 65750 | 0 | 0 | 0 | 65750 | 0 | 0 | 0 | 1 | 1 | 1 | 1 | 0 | 1 | 0 | 0 | 0 | 1e-05 |  | 0 | 2 | 40125357 | 1 | 0 | 47 | 0 | 0 | 0 | 0 | 0 | 0 | 0 | 0 | 0 | 0 | 0 | 0 | 0 | 0 | 0 | 0 | 0 | 0 | 0 | 0 | 0 | 0 | 6e-05 | 65750 | 65750 | 1 | 0.66 | 0
34 | 40125201 | 40125345 | 35768873 | 1 | 1 | 1 | 3 | 61.1.04.03-1006 | ФССЦ-2001, 61.1.04.03-1006, приказ Минстроя России № 876/пр от 26.12.2019 | Преобразователь, повторитель, разделитель интерфейса С2000-ПИ | 1371 | 1013 | ШТ | ШТ | 1 | 0 | -1411557492 | 1 | 642.78 | 0 | 0 | 0 | 642.78 | 0 | 0 | 0 | 1 | 1 | 1 | 1 | 0 | 0 | 0 | 0 | 0 | 1 |  | 0 | 1 | -1 | 0 | 0 |  | 0 | 0 | 0 | 0 | 0 | 0 | 0 | 0 | 0 | 0 | 0 | 0 | 0 | 0 | 0 | 0 | 0 | 0 | 0 | 0 | 0 | 0 | 6 | 642.78 | 642.78 | 1 | 642.78 | 0
34 | 40125201 | 40125345 | 35691809 | 66 | 1 | 1 | 3 | 999-9950 |  | Вспомогательные ненормируемые материалы (2% от ОЗП) | 1374 | 1013 | РУБ | РУБ | 1 | 0 | -1731369543 | 0.69 | 1 | 0 | 0 | 0 | 1 | 0 | 0 | 0 | 1 | 1 | 1 | 1 | 0 | 1 | 0 | 0 | 0 | 0.69 |  | 0 | 2 | 40125358 | 1 | 0 | 48 | 0 | 0 | 0 | 0 | 0 | 0 | 0 | 0 | 0 | 0 | 0 | 0 | 0 | 0 | 0 | 0 | 0 | 0 | 0 | 0 | 0 | 0 | 4.14 | 1 | 1 | 1 | 0.69 | 0
36 | 40125201 | 40125826 | 25404605 | 66 | 1 | 1 | 1 | 1-100-50 |  | Затраты труда рабочих (Средний разряд - 5) | 1191 | 1013 | чел.-ч. | чел.-ч. | 1 | 0 | 71966457 | 10.695 | 0 | 0 | 0 | 11.09 | 0 | 0 | 0 | 11.09 | 1 | 1 | 1 | 1 | 0 | 1 | 1 | 0 | 0 | 9.3 | )*1,15 | 1 | 2 | 40125844 | 1 | 0 | 49 | 0 | 0 | 0 | 0 | 0 | 0 | 0 | 0 | 0 | 0 | 0 | 0 | 0 | 0 | 0 | 0 | 0 | 0 | 0 | 0 | 0 | 0 | 64.17 | 11.09 | 11.09 | 1 | 118.61 | 0
36 | 40125201 | 40125826 | 25356234 | 66 | 1 | 1 | 1 | 4-100-00 |  | Затраты труда машинистов | 1191 | 1013 | чел.-ч. | чел.-ч. | 1 | 0 | -1417349443 | 0.46 | 0 | 0 | 0 | 0 | 0 | 0 | 0 | 0 | 1 | 1 | 1 | 1 | 0 | 1 | 1 | 0 | 0 | 0.4 | )*1,15 | 2 | 2 | 40125845 | 1 | 0 | 50 | 0 | 0 | 0 | 0 | 0 | 0 | 0 | 0 | 0 | 0 | 0 | 0 | 0 | 0 | 0 | 0 | 0 | 0 | 0 | 0 | 0 | 0 | 2.76 | 0 | 0 | 1 | 0 | 0
36 | 40125201 | 40125826 | 35697643 | 1 | 1 | 1 | 2 | 91.06.05-011 | ФСЭМ-2001, 91.06.05-011 , приказ Минстроя России № 876/пр от 26.12.2019 | Погрузчики, грузоподъемность 5 т | 1367 | 1011 | маш.-ч. | маш.-ч. | 1 | 0 | 271735967 | 0.46 | 0 | 89.99 | 10.06 | 0 | 0 | 89.99 | 10.06 | 0 | 1 | 1 | 1 | 1 | 0 | 1 | 1 | 0 | 0 | 0.4 | )*1,15 | 0 | 2 | 40125846 | 1 | 0 | 51 | 0 | 0 | 0 | 0 | 0 | 0 | 0 | 0 | 0 | 0 | 0 | 0 | 0 | 0 | 0 | 0 | 0 | 0 | 0 | 0 | 0 | 0 | 2.76 | 89.99 | 89.99 | 1 | 41.4 | 4.62
36 | 40125201 | 40125826 | 35703098 | 1 | 1 | 1 | 3 | 01.3.05.17-0002 | ФССЦ-2001, 01.3.05.17-0002, приказ Минстроя России № 876/пр от 26.12.2019 | Канифоль сосновая | 1346 | 1009 | кг | кг | 1 | 0 | 365775288 | 0.01 | 27.74 | 0 | 0 | 0 | 27.74 | 0 | 0 | 0 | 1 | 1 | 1 | 1 | 0 | 1 | 0 | 0 | 0 | 0.01 |  | 0 | 2 | 40125847 | 1 | 0 | 52 | 0 | 0 | 0 | 0 | 0 | 0 | 0 | 0 | 0 | 0 | 0 | 0 | 0 | 0 | 0 | 0 | 0 | 0 | 0 | 0 | 0 | 0 | 0.06 | 27.74 | 27.74 | 1 | 0.28 | 0
36 | 40125201 | 40125826 | 35704721 | 1 | 1 | 1 | 3 | 01.7.06.05-0042 | ФССЦ-2001, 01.7.06.05-0042, приказ Минстроя России № 876/пр от 26.12.2019 | Лента липкая изоляционная на поликасиновом компаунде, ширина 20-30 мм, толщина от 0,14 до 0,19 мм | 1346 | 1009 | кг | кг | 1 | 0 | 273028955 | 0.02 | 91.29 | 0 | 0 | 0 | 91.29 | 0 | 0 | 0 | 1 | 1 | 1 | 1 | 0 | 1 | 0 | 0 | 0 | 0.02 |  | 0 | 2 | 40125848 | 1 | 0 | 53 | 0 | 0 | 0 | 0 | 0 | 0 | 0 | 0 | 0 | 0 | 0 | 0 | 0 | 0 | 0 | 0 | 0 | 0 | 0 | 0 | 0 | 0 | 0.12 | 91.29 | 91.29 | 1 | 1.83 | 0
36 | 40125201 | 40125826 | 35706716 | 1 | 1 | 1 | 3 | 01.7.15.03-0042 | ФССЦ-2001, 01.7.15.03-0042, приказ Минстроя России № 876/пр от 26.12.2019 | Болты с гайками и шайбами строительные | 1346 | 1009 | кг | кг | 1 | 0 | -1243460802 | 0.3 | 9.04 | 0 | 0 | 0 | 9.04 | 0 | 0 | 0 | 1 | 1 | 1 | 1 | 0 | 1 | 0 | 0 | 0 | 0.3 |  | 0 | 2 | 40125849 | 1 | 0 | 54 | 0 | 0 | 0 | 0 | 0 | 0 | 0 | 0 | 0 | 0 | 0 | 0 | 0 | 0 | 0 | 0 | 0 | 0 | 0 | 0 | 0 | 0 | 1.8 | 9.04 | 9.04 | 1 | 2.71 | 0
36 | 40125201 | 40125826 | 35706849 | 1 | 1 | 1 | 3 | 01.7.15.07-0012 | ФССЦ-2001, 01.7.15.07-0012, приказ Минстроя России № 876/пр от 26.12.2019 | Дюбели пластмассовые с шурупами, размер 12x70 мм | 1425 | 1013 | 100 ШТ | 100 ШТ | 1 | 0 | 663988697 | 0.1 | 83 | 0 | 0 | 0 | 83 | 0 | 0 | 0 | 1 | 1 | 1 | 1 | 0 | 1 | 0 | 0 | 0 | 0.1 |  | 0 | 2 | 40125850 | 1 | 0 | 55 | 0 | 0 | 0 | 0 | 0 | 0 | 0 | 0 | 0 | 0 | 0 | 0 | 0 | 0 | 0 | 0 | 0 | 0 | 0 | 0 | 0 | 0 | 0.6 | 83 | 83 | 1 | 8.3 | 0
36 | 40125201 | 40125826 | 35708865 | 1 | 1 | 1 | 3 | 03.1.01.01-0002 | ФССЦ-2001, 03.1.01.01-0002, приказ Минстроя России № 876/пр от 26.12.2019 | Гипс строительный Г-3 | 1348 | 1009 | т | т | 1000 | 0 | 1432246700 | 0.0003 | 729.98 | 0 | 0 | 0 | 729.98 | 0 | 0 | 0 | 1 | 1 | 1 | 1 | 0 | 1 | 0 | 0 | 0 | 0.0003 |  | 0 | 2 | 40125851 | 1 | 0 | 56 | 0 | 0 | 0 | 0 | 0 | 0 | 0 | 0 | 0 | 0 | 0 | 0 | 0 | 0 | 0 | 0 | 0 | 0 | 0 | 0 | 0 | 0 | 0.0018 | 729.98 | 729.98 | 1 | 0.22 | 0
36 | 40125201 | 40125826 | 35726782 | 1 | 1 | 1 | 3 | 10.2.02.08-0001 | ФССЦ-2001, 10.2.02.08-0001, приказ Минстроя России № 876/пр от 26.12.2019 | Проволока медная, круглая, мягкая, электротехническая, диаметр 1,0-3,0 мм и выше | 1348 | 1009 | т | т | 1000 | 0 | 241699710 | 0.0001 | 37517 | 0 | 0 | 0 | 37517 | 0 | 0 | 0 | 1 | 1 | 1 | 1 | 0 | 1 | 0 | 0 | 0 | 0.0001 |  | 0 | 2 | 40125852 | 1 | 0 | 57 | 0 | 0 | 0 | 0 | 0 | 0 | 0 | 0 | 0 | 0 | 0 | 0 | 0 | 0 | 0 | 0 | 0 | 0 | 0 | 0 | 0 | 0 | 0.0006 | 37517 | 37517 | 1 | 3.75 | 0
36 | 40125201 | 40125826 | 35727101 | 1 | 1 | 1 | 3 | 10.3.02.03-0012 | ФССЦ-2001, 10.3.02.03-0012, приказ Минстроя России № 876/пр от 26.12.2019 | Припои оловянно-свинцовые бессурьмянистые, марка ПОС40 | 1348 | 1009 | т | т | 1000 | 0 | -410862102 | 6e-05 | 65750 | 0 | 0 | 0 | 65750 | 0 | 0 | 0 | 1 | 1 | 1 | 1 | 0 | 1 | 0 | 0 | 0 | 6e-05 |  | 0 | 2 | 40125853 | 1 | 0 | 58 | 0 | 0 | 0 | 0 | 0 | 0 | 0 | 0 | 0 | 0 | 0 | 0 | 0 | 0 | 0 | 0 | 0 | 0 | 0 | 0 | 0 | 0 | 0.00036 | 65750 | 65750 | 1 | 3.95 | 0
36 | 40125201 | 40125826 | 35735383 | 1 | 1 | 1 | 3 | 14.3.02.01-0219 | ФССЦ-2001, 14.3.02.01-0219, приказ Минстроя России № 876/пр от 26.12.2019 | Краска универсальная, акриловая для внутренних и наружных работ | 1348 | 1009 | т | т | 1000 | 0 | -247076404 | 2e-05 | 15481 | 0 | 0 | 0 | 15481 | 0 | 0 | 0 | 1 | 1 | 1 | 1 | 0 | 1 | 0 | 0 | 0 | 2e-05 |  | 0 | 2 | 40125854 | 1 | 0 | 59 | 0 | 0 | 0 | 0 | 0 | 0 | 0 | 0 | 0 | 0 | 0 | 0 | 0 | 0 | 0 | 0 | 0 | 0 | 0 | 0 | 0 | 0 | 0.00012 | 15481 | 15481 | 1 | 0.31 | 0
36 | 40125201 | 40125826 | 35736018 | 1 | 1 | 1 | 3 | 14.4.03.17-0011 | ФССЦ-2001, 14.4.03.17-0011, приказ Минстроя России № 876/пр от 26.12.2019 | Лак электроизоляционный 318 | 1346 | 1009 | кг | кг | 1 | 0 | -1991239663 | 0.03 | 35.63 | 0 | 0 | 0 | 35.63 | 0 | 0 | 0 | 1 | 1 | 1 | 1 | 0 | 1 | 0 | 0 | 0 | 0.03 |  | 0 | 2 | 40125855 | 1 | 0 | 60 | 0 | 0 | 0 | 0 | 0 | 0 | 0 | 0 | 0 | 0 | 0 | 0 | 0 | 0 | 0 | 0 | 0 | 0 | 0 | 0 | 0 | 0 | 0.18 | 35.63 | 35.63 | 1 | 1.07 | 0
36 | 40125201 | 40125826 | 35751229 | 1 | 1 | 1 | 3 | 20.2.10.03-0020 | ФССЦ-2001, 20.2.10.03-0020, приказ Минстроя России № 876/пр от 26.12.2019 | Наконечники кабельные П2.5-4Д-МУ3 | 1425 | 1013 | 100 ШТ | 100 ШТ | 1 | 0 | -909649520 | 0.1 | 203 | 0 | 0 | 0 | 203 | 0 | 0 | 0 | 1 | 1 | 1 | 1 | 0 | 1 | 0 | 0 | 0 | 0.1 |  | 0 | 2 | 40125856 | 1 | 0 | 61 | 0 | 0 | 0 | 0 | 0 | 0 | 0 | 0 | 0 | 0 | 0 | 0 | 0 | 0 | 0 | 0 | 0 | 0 | 0 | 0 | 0 | 0 | 0.6 | 203 | 203 | 1 | 20.3 | 0
36 | 40125201 | 40125826 | 35757779 | 1 | 1 | 1 | 3 | 22.2.02.15-0001 | ФССЦ-2001, 22.2.02.15-0001, приказ Минстроя России № 876/пр от 26.12.2019 | Скрепы 10x2 мм | 1346 | 1009 | кг | кг | 1 | 0 | 650164540 | 0.02 | 15.37 | 0 | 0 | 0 | 15.37 | 0 | 0 | 0 | 1 | 1 | 1 | 1 | 0 | 1 | 0 | 0 | 0 | 0.02 |  | 0 | 2 | 40125857 | 1 | 0 | 62 | 0 | 0 | 0 | 0 | 0 | 0 | 0 | 0 | 0 | 0 | 0 | 0 | 0 | 0 | 0 | 0 | 0 | 0 | 0 | 0 | 0 | 0 | 0.12 | 15.37 | 15.37 | 1 | 0.31 | 0
36 | 40125201 | 40125826 | 35764699 | 1 | 1 | 1 | 3 | 24.3.01.01-0004 | ФССЦ-2001, 24.3.01.01-0004, приказ Минстроя России № 876/пр от 26.12.2019 | Трубка электроизоляционная ПВХ-305, диаметр 6-10 мм | 1346 | 1009 | кг | кг | 1 | 0 | 637674611 | 0.08 | 38.34 | 0 | 0 | 0 | 38.34 | 0 | 0 | 0 | 1 | 1 | 1 | 1 | 0 | 1 | 0 | 0 | 0 | 0.08 |  | 0 | 2 | 40125858 | 1 | 0 | 63 | 0 | 0 | 0 | 0 | 0 | 0 | 0 | 0 | 0 | 0 | 0 | 0 | 0 | 0 | 0 | 0 | 0 | 0 | 0 | 0 | 0 | 0 | 0.48 | 38.34 | 38.34 | 1 | 3.07 | 0
36 | 40125201 | 40125826 | 35691809 | 66 | 1 | 1 | 3 | 999-9950 |  | Вспомогательные ненормируемые материалы (2% от ОЗП) | 1374 | 1013 | РУБ | РУБ | 1 | 0 | -1731369543 | 2.06 | 1 | 0 | 0 | 0 | 1 | 0 | 0 | 0 | 1 | 1 | 1 | 1 | 0 | 1 | 0 | 0 | 0 | 2.06 |  | 0 | 2 | 40125859 | 1 | 0 | 64 | 0 | 0 | 0 | 0 | 0 | 0 | 0 | 0 | 0 | 0 | 0 | 0 | 0 | 0 | 0 | 0 | 0 | 0 | 0 | 0 | 0 | 0 | 12.36 | 1 | 1 | 1 | 2.06 | 0
36 | 40125201 | 40125826 | 0 | 1 | 1 | 1 | 3 | цена поставщика |  | Источник питания SKAT-24.1.0 DIN (598) | 1371 | 1013 | ШТ | ШТ | 1 | 0 | 1961651148 | 1 | 447.66 | 0 | 0 | 0 | 447.66 | 0 | 0 | 0 | 1 | 1 | 1 | 1 | 0 | 0 | 0 | 0 | 0 | 1 |  | 0 | 1 | -1 | 0 | 0 |  | 0 | 0 | 0 | 0 | 0 | 0 | 0 | 0 | 0 | 0 | 0 | 0 | 0 | 0 | 0 | 0 | 0 | 0 | 0 | 0 | 0 | 0 | 6 | 447.66 | 447.66 | 1 | 447.66 | 0
36 | 40125201 | 40125826 | 0 | 1 | 1 | 1 | 3 | цена поставщика |  | Аккумуляторная батарея Delta DT 12045 | 1371 | 1013 | ШТ | ШТ | 1 | 0 | -1816373814 | 1.3333 | 309.92 | 0 | 0 | 0 | 309.92 | 0 | 0 | 0 | 1 | 1 | 1 | 1 | 0 | 0 | 0 | 0 | 0 | 1.3333 |  | 0 | 1 | -1 | 0 | 0 |  | 0 | 0 | 0 | 0 | 0 | 0 | 0 | 0 | 0 | 0 | 0 | 0 | 0 | 0 | 0 | 0 | 0 | 0 | 0 | 0 | 0 | 0 | 8 | 309.92 | 309.92 | 1 | 413.23 | 0
39 | 40125201 | 41361893 | 35686885 | 66 | 1 | 1 | 1 | 1-100-40 |  | Затраты труда рабочих (Средний разряд - 4) | 1191 | 1013 | чел.-ч. | чел.-ч. | 1 | 0 | -1111239348 | 7.452 | 0 | 0 | 0 | 9.62 | 0 | 0 | 0 | 9.62 | 1 | 1 | 1 | 1 | 0 | 1 | 1 | 0 | 0 | 6.48 | )*1,15 | 1 | 2 | 41361894 | 1 | 0 | 65 | 0 | 0 | 0 | 0 | 0 | 0 | 0 | 0 | 0 | 0 | 0 | 0 | 0 | 0 | 0 | 0 | 0 | 0 | 0 | 0 | 0 | 0 | 111.78 | 9.62 | 9.62 | 1 | 71.69 | 0
39 | 40125201 | 41361893 | 35703098 | 1 | 1 | 1 | 3 | 01.3.05.17-0002 | ФССЦ-2001, 01.3.05.17-0002, приказ Минстроя России № 876/пр от 26.12.2019 | Канифоль сосновая | 1346 | 1009 | кг | кг | 1 | 0 | 365775288 | 0.0006 | 27.74 | 0 | 0 | 0 | 27.74 | 0 | 0 | 0 | 1 | 1 | 1 | 1 | 0 | 1 | 0 | 0 | 0 | 0.0006 |  | 0 | 2 | 41361895 | 1 | 0 | 66 | 0 | 0 | 0 | 0 | 0 | 0 | 0 | 0 | 0 | 0 | 0 | 0 | 0 | 0 | 0 | 0 | 0 | 0 | 0 | 0 | 0 | 0 | 0.009 | 27.74 | 27.74 | 1 | 0.02 | 0
39 | 40125201 | 41361893 | 35706849 | 1 | 1 | 1 | 3 | 01.7.15.07-0012 | ФССЦ-2001, 01.7.15.07-0012, приказ Минстроя России № 876/пр от 26.12.2019 | Дюбели пластмассовые с шурупами, размер 12x70 мм | 1425 | 1013 | 100 ШТ | 100 ШТ | 1 | 0 | 663988697 | 0.08 | 83 | 0 | 0 | 0 | 83 | 0 | 0 | 0 | 1 | 1 | 1 | 1 | 0 | 1 | 0 | 0 | 0 | 0.08 |  | 0 | 2 | 41361896 | 1 | 0 | 67 | 0 | 0 | 0 | 0 | 0 | 0 | 0 | 0 | 0 | 0 | 0 | 0 | 0 | 0 | 0 | 0 | 0 | 0 | 0 | 0 | 0 | 0 | 1.2 | 83 | 83 | 1 | 6.64 | 0
39 | 40125201 | 41361893 | 35708865 | 1 | 1 | 1 | 3 | 03.1.01.01-0002 | ФССЦ-2001, 03.1.01.01-0002, приказ Минстроя России № 876/пр от 26.12.2019 | Гипс строительный Г-3 | 1348 | 1009 | т | т | 1000 | 0 | 1432246700 | 4e-05 | 729.98 | 0 | 0 | 0 | 729.98 | 0 | 0 | 0 | 1 | 1 | 1 | 1 | 0 | 1 | 0 | 0 | 0 | 4e-05 |  | 0 | 2 | 41361897 | 1 | 0 | 68 | 0 | 0 | 0 | 0 | 0 | 0 | 0 | 0 | 0 | 0 | 0 | 0 | 0 | 0 | 0 | 0 | 0 | 0 | 0 | 0 | 0 | 0 | 0.0006 | 729.98 | 729.98 | 1 | 0.03 | 0
39 | 40125201 | 41361893 | 35727101 | 1 | 1 | 1 | 3 | 10.3.02.03-0012 | ФССЦ-2001, 10.3.02.03-0012, приказ Минстроя России № 876/пр от 26.12.2019 | Припои оловянно-свинцовые бессурьмянистые, марка ПОС40 | 1348 | 1009 | т | т | 1000 | 0 | -410862102 | 1e-05 | 65750 | 0 | 0 | 0 | 65750 | 0 | 0 | 0 | 1 | 1 | 1 | 1 | 0 | 1 | 0 | 0 | 0 | 1e-05 |  | 0 | 2 | 41361898 | 1 | 0 | 69 | 0 | 0 | 0 | 0 | 0 | 0 | 0 | 0 | 0 | 0 | 0 | 0 | 0 | 0 | 0 | 0 | 0 | 0 | 0 | 0 | 0 | 0 | 0.00015 | 65750 | 65750 | 1 | 0.66 | 0
39 | 40125201 | 41361893 | 35691809 | 66 | 1 | 1 | 3 | 999-9950 |  | Вспомогательные ненормируемые материалы (2% от ОЗП) | 1374 | 1013 | РУБ | РУБ | 1 | 0 | -1731369543 | 1.25 | 1 | 0 | 0 | 0 | 1 | 0 | 0 | 0 | 1 | 1 | 1 | 1 | 0 | 1 | 0 | 0 | 0 | 1.25 |  | 0 | 2 | 41361899 | 1 | 0 | 70 | 0 | 0 | 0 | 0 | 0 | 0 | 0 | 0 | 0 | 0 | 0 | 0 | 0 | 0 | 0 | 0 | 0 | 0 | 0 | 0 | 0 | 0 | 18.75 | 1 | 1 | 1 | 1.25 | 0
39 | 40125201 | 41361893 | 0 | 1 | 1 | 1 | 3 | цена поставщика |  | SL-650QN всепогодный (IP65) извещатель до -35 град.(-60 град. с двумя комплектами нагревателей HU-3. опция). охранный линейный. дальность 200 м на улице | 1371 | 1013 | ШТ | ШТ | 1 | 0 | -383730157 | 0.86667 | 7451.27 | 0 | 0 | 0 | 7451.27 | 0 | 0 | 0 | 1 | 1 | 1 | 1 | 0 | 0 | 0 | 0 | 0 | 0.86667 |  | 0 | 1 | -1 | 0 | 0 |  | 0 | 0 | 0 | 0 | 0 | 0 | 0 | 0 | 0 | 0 | 0 | 0 | 0 | 0 | 0 | 0 | 0 | 0 | 0 | 0 | 0 | 0 | 13 | 7451.27 | 7451.27 | 1 | 6457.77 | 0
39 | 40125201 | 41361893 | 0 | 1 | 1 | 1 | 3 | цена поставщика |  | SL-200QN всепогодный (IP65) извещатель до -35 град.(-60 град. с двумя комплектами нагревателей HU-3. опция). охранный линейный. дальность 60 м на улице | 1371 | 1013 | ШТ | ШТ | 1 | 0 | -973680944 | 0.13333 | 5519.11 | 0 | 0 | 0 | 5519.11 | 0 | 0 | 0 | 1 | 1 | 1 | 1 | 0 | 0 | 0 | 0 | 0 | 0.13333 |  | 0 | 1 | -1 | 0 | 0 |  | 0 | 0 | 0 | 0 | 0 | 0 | 0 | 0 | 0 | 0 | 0 | 0 | 0 | 0 | 0 | 0 | 0 | 0 | 0 | 0 | 0 | 0 | 2 | 5519.11 | 5519.11 | 1 | 735.88 | 0
39 | 40125201 | 41361893 | 0 | 1 | 1 | 1 | 3 | цена поставщика |  | АВС-4-крышка верхняя для извещателей серии SL с защитой от птиц и мелких животных | 1371 | 1013 | ШТ | ШТ | 1 | 0 | -923731903 | 1 | 364.33 | 0 | 0 | 0 | 364.33 | 0 | 0 | 0 | 1 | 1 | 1 | 1 | 0 | 0 | 0 | 0 | 0 | 1 |  | 0 | 1 | -1 | 0 | 0 |  | 0 | 0 | 0 | 0 | 0 | 0 | 0 | 0 | 0 | 0 | 0 | 0 | 0 | 0 | 0 | 0 | 0 | 0 | 0 | 0 | 0 | 0 | 15 | 364.33 | 364.33 | 1 | 364.33 | 0
43 | 40125201 | 40125396 | 35686885 | 66 | 1 | 1 | 1 | 1-100-40 |  | Затраты труда рабочих (Средний разряд - 4) | 1191 | 1013 | чел.-ч. | чел.-ч. | 1 | 0 | -1111239348 | 0.4025 | 0 | 0 | 0 | 9.62 | 0 | 0 | 0 | 9.62 | 1 | 1 | 1 | 1 | 0 | 1 | 1 | 0 | 0 | 0.35 | )*1,15 | 1 | 2 | 40125405 | 1 | 0 | 71 | 0 | 0 | 0 | 0 | 0 | 0 | 0 | 0 | 0 | 0 | 0 | 0 | 0 | 0 | 0 | 0 | 0 | 0 | 0 | 0 | 0 | 0 | 12.075 | 9.62 | 9.62 | 1 | 3.88 | 0
43 | 40125201 | 40125396 | 35698641 | 1 | 1 | 1 | 2 | 91.17.04-233 | ФСЭМ-2001, 91.17.04-233 , приказ Минстроя России № 876/пр от 26.12.2019 | Установки для сварки ручной дуговой (постоянного тока) | 1367 | 1011 | маш.-ч. | маш.-ч. | 1 | 0 | -339086999 | 0.138 | 0 | 8.1 | 0 | 0 | 0 | 8.1 | 0 | 0 | 1 | 1 | 1 | 1 | 0 | 1 | 1 | 0 | 0 | 0.12 | )*1,15 | 0 | 2 | 40125406 | 1 | 0 | 72 | 0 | 0 | 0 | 0 | 0 | 0 | 0 | 0 | 0 | 0 | 0 | 0 | 0 | 0 | 0 | 0 | 0 | 0 | 0 | 0 | 0 | 0 | 4.14 | 8.1 | 8.1 | 1 | 1.12 | 0
43 | 40125201 | 40125396 | 35704919 | 1 | 1 | 1 | 3 | 01.7.07.10-0001 | ФССЦ-2001, 01.7.07.10-0001, приказ Минстроя России № 876/пр от 26.12.2019 | Патроны для строительно-монтажного пистолета | 1407 | 1013 | 1000 ШТ | 1000 ШТ | 1 | 0 | 382427478 | 0.0015 | 253.8 | 0 | 0 | 0 | 253.8 | 0 | 0 | 0 | 1 | 1 | 1 | 1 | 0 | 1 | 0 | 0 | 0 | 0.0015 |  | 0 | 2 | 40125407 | 1 | 0 | 73 | 0 | 0 | 0 | 0 | 0 | 0 | 0 | 0 | 0 | 0 | 0 | 0 | 0 | 0 | 0 | 0 | 0 | 0 | 0 | 0 | 0 | 0 | 0.045 | 253.8 | 253.8 | 1 | 0.38 | 0
43 | 40125201 | 40125396 | 35705541 | 1 | 1 | 1 | 3 | 01.7.11.07-0044 | ФССЦ-2001, 01.7.11.07-0044, приказ Минстроя России № 876/пр от 26.12.2019 | Электроды сварочные Э42, диаметр 5 мм | 1348 | 1009 | т | т | 1000 | 0 | 1826264914 | 1e-05 | 9765 | 0 | 0 | 0 | 9765 | 0 | 0 | 0 | 1 | 1 | 1 | 1 | 0 | 1 | 0 | 0 | 0 | 1e-05 |  | 0 | 2 | 40125408 | 1 | 0 | 74 | 0 | 0 | 0 | 0 | 0 | 0 | 0 | 0 | 0 | 0 | 0 | 0 | 0 | 0 | 0 | 0 | 0 | 0 | 0 | 0 | 0 | 0 | 0.0003 | 9765 | 9765 | 1 | 0.1 | 0
43 | 40125201 | 40125396 | 35706868 | 1 | 1 | 1 | 3 | 01.7.15.07-0052 | ФССЦ-2001, 01.7.15.07-0052, приказ Минстроя России № 876/пр от 26.12.2019 | Дюбели с калиброванной головкой (в обоймах) с цинковым хроматированным покрытием, размер 3x58,5 мм | 1348 | 1009 | т | т | 1000 | 0 | -1585786248 | 2e-05 | 22558 | 0 | 0 | 0 | 22558 | 0 | 0 | 0 | 1 | 1 | 1 | 1 | 0 | 1 | 0 | 0 | 0 | 2e-05 |  | 0 | 2 | 40125409 | 1 | 0 | 75 | 0 | 0 | 0 | 0 | 0 | 0 | 0 | 0 | 0 | 0 | 0 | 0 | 0 | 0 | 0 | 0 | 0 | 0 | 0 | 0 | 0 | 0 | 0.0006 | 22558 | 22558 | 1 | 0.45 | 0
43 | 40125201 | 40125396 | 35744961 | 1 | 1 | 1 | 3 | 18.5.08.18-0061 | ФССЦ-2001, 18.5.08.18-0061, приказ Минстроя России № 876/пр от 26.12.2019 | Колпачки изоляции места соединения однопроволочных жил | 1407 | 1013 | 1000 ШТ | 1000 ШТ | 1 | 0 | 26071733 | 0.0015 | 135.82 | 0 | 0 | 0 | 135.82 | 0 | 0 | 0 | 1 | 1 | 1 | 1 | 0 | 1 | 0 | 0 | 0 | 0.0015 |  | 0 | 2 | 40125410 | 1 | 0 | 76 | 0 | 0 | 0 | 0 | 0 | 0 | 0 | 0 | 0 | 0 | 0 | 0 | 0 | 0 | 0 | 0 | 0 | 0 | 0 | 0 | 0 | 0 | 0.045 | 135.82 | 135.82 | 1 | 0.2 | 0
43 | 40125201 | 40125396 | 35691809 | 66 | 1 | 1 | 3 | 999-9950 |  | Вспомогательные ненормируемые материалы (2% от ОЗП) | 1374 | 1013 | РУБ | РУБ | 1 | 0 | -1731369543 | 0.07 | 1 | 0 | 0 | 0 | 1 | 0 | 0 | 0 | 1 | 1 | 1 | 1 | 0 | 1 | 0 | 0 | 0 | 0.07 |  | 0 | 2 | 40125411 | 1 | 0 | 77 | 0 | 0 | 0 | 0 | 0 | 0 | 0 | 0 | 0 | 0 | 0 | 0 | 0 | 0 | 0 | 0 | 0 | 0 | 0 | 0 | 0 | 0 | 2.1 | 1 | 1 | 1 | 0.07 | 0
43 | 40125201 | 40125396 | 0 | 1 | 1 | 1 | 3 | цена поставщика |  | Кронштейн для установки извещателя АХ-3 | 1371 | 1013 | ШТ | ШТ | 1 | 0 | 1176103429 | 1 | 111.73 | 0 | 0 | 0 | 111.73 | 0 | 0 | 0 | 1 | 1 | 1 | 1 | 0 | 0 | 0 | 0 | 0 | 1 |  | 0 | 1 | -1 | 0 | 0 |  | 0 | 0 | 0 | 0 | 0 | 0 | 0 | 0 | 0 | 0 | 0 | 0 | 0 | 0 | 0 | 0 | 0 | 0 | 0 | 0 | 0 | 0 | 30 | 111.73 | 111.73 | 1 | 111.73 | 0
45 | 40125201 | 40125413 | 35686875 | 66 | 1 | 1 | 1 | 1-100-38 |  | Затраты труда рабочих (Средний разряд - 3,8) | 1191 | 1013 | чел.-ч. | чел.-ч. | 1 | 0 | -2012709214 | 31.648 | 0 | 0 | 0 | 9.4 | 0 | 0 | 0 | 9.4 | 1 | 1 | 1 | 1 | 0 | 1 | 1 | 0 | 0 | 27.52 | )*1,15 | 1 | 2 | 40125423 | 1 | 6144 | 78 | 0 | 0 | 0 | 0 | 0 | 0 | 0 | 0 | 0 | 0 | 0 | 0 | 0 | 0 | 0 | 0 | 0 | 0 | 0 | 0 | 0 | 0 | 69.6256 | 9.4 | 9.4 | 1 | 297.49 | 0
45 | 40125201 | 40125413 | 35687095 | 66 | 1 | 1 | 1 | 4-100-00 |  | Затраты труда машинистов | 1191 | 1013 | чел.-ч. | чел.-ч. | 1 | 0 | -1417349443 | 0.598 | 0 | 0 | 0 | 0 | 0 | 0 | 0 | 0 | 1 | 1 | 1 | 1 | 0 | 1 | 1 | 0 | 0 | 0.52 | )*1,15 | 2 | 2 | 40125424 | 1 | 6144 | 79 | 0 | 0 | 0 | 0 | 0 | 0 | 0 | 0 | 0 | 0 | 0 | 0 | 0 | 0 | 0 | 0 | 0 | 0 | 0 | 0 | 0 | 0 | 1.3156 | 0 | 0 | 1 | 0 | 0
45 | 40125201 | 40125413 | 35697488 | 1 | 1 | 1 | 2 | 91.05.05-015 | ФСЭМ-2001, 91.05.05-015 , приказ Минстроя России № 876/пр от 26.12.2019 | Краны на автомобильном ходу, грузоподъемность 16 т | 1367 | 1011 | маш.-ч. | маш.-ч. | 1 | 0 | 540017450 | 0.299 | 0 | 115.4 | 13.5 | 0 | 0 | 115.4 | 13.5 | 0 | 1 | 1 | 1 | 1 | 0 | 1 | 1 | 0 | 0 | 0.26 | )*1,15 | 0 | 2 | 40125425 | 1 | 6144 | 80 | 0 | 0 | 0 | 0 | 0 | 0 | 0 | 0 | 0 | 0 | 0 | 0 | 0 | 0 | 0 | 0 | 0 | 0 | 0 | 0 | 0 | 0 | 0.6578 | 115.4 | 115.4 | 1 | 34.5 | 4.04
45 | 40125201 | 40125413 | 35698427 | 1 | 1 | 1 | 2 | 91.14.02-001 | ФСЭМ-2001, 91.14.02-001 , приказ Минстроя России № 876/пр от 26.12.2019 | Автомобили бортовые, грузоподъемность до 5 т | 1367 | 1011 | маш.-ч. | маш.-ч. | 1 | 0 | 1977178073 | 0.299 | 0 | 65.71 | 11.6 | 0 | 0 | 65.71 | 11.6 | 0 | 1 | 1 | 1 | 1 | 0 | 1 | 1 | 0 | 0 | 0.26 | )*1,15 | 0 | 2 | 40125426 | 1 | 6144 | 81 | 0 | 0 | 0 | 0 | 0 | 0 | 0 | 0 | 0 | 0 | 0 | 0 | 0 | 0 | 0 | 0 | 0 | 0 | 0 | 0 | 0 | 0 | 0.6578 | 65.71 | 65.71 | 1 | 19.64 | 3.47
45 | 40125201 | 40125413 | 35698641 | 1 | 1 | 1 | 2 | 91.17.04-233 | ФСЭМ-2001, 91.17.04-233 , приказ Минстроя России № 876/пр от 26.12.2019 | Установки для сварки ручной дуговой (постоянного тока) | 1367 | 1011 | маш.-ч. | маш.-ч. | 1 | 0 | -339086999 | 2.484 | 0 | 8.1 | 0 | 0 | 0 | 8.1 | 0 | 0 | 1 | 1 | 1 | 1 | 0 | 1 | 1 | 0 | 0 | 2.16 | )*1,15 | 0 | 2 | 40125427 | 1 | 0 | 82 | 0 | 0 | 0 | 0 | 0 | 0 | 0 | 0 | 0 | 0 | 0 | 0 | 0 | 0 | 0 | 0 | 0 | 0 | 0 | 0 | 0 | 0 | 5.4648 | 8.1 | 8.1 | 1 | 20.13 | 0
45 | 40125201 | 40125413 | 35705531 | 1 | 1 | 1 | 3 | 01.7.11.07-0034 | ФССЦ-2001, 01.7.11.07-0034, приказ Минстроя России № 876/пр от 26.12.2019 | Электроды сварочные Э42А, диаметр 4 мм | 1346 | 1009 | кг | кг | 1 | 0 | 892234178 | 0.96 | 10.57 | 0 | 0 | 0 | 10.57 | 0 | 0 | 0 | 1 | 1 | 1 | 1 | 0 | 1 | 0 | 0 | 0 | 0.96 |  | 0 | 2 | 40125428 | 1 | 0 | 83 | 0 | 0 | 0 | 0 | 0 | 0 | 0 | 0 | 0 | 0 | 0 | 0 | 0 | 0 | 0 | 0 | 0 | 0 | 0 | 0 | 0 | 0 | 2.112 | 10.57 | 10.57 | 1 | 10.15 | 0
45 | 40125201 | 40125413 | 35734638 | 1 | 1 | 1 | 3 | 14.1.02.01-0002 | ФССЦ-2001, 14.1.02.01-0002, приказ Минстроя России № 876/пр от 26.12.2019 | Клей БМК-5к | 1346 | 1009 | кг | кг | 1 | 0 | 1612950149 | 0.4 | 25.8 | 0 | 0 | 0 | 25.8 | 0 | 0 | 0 | 1 | 1 | 1 | 1 | 0 | 1 | 0 | 0 | 0 | 0.4 |  | 0 | 2 | 40125429 | 1 | 6144 | 84 | 0 | 0 | 0 | 0 | 0 | 0 | 0 | 0 | 0 | 0 | 0 | 0 | 0 | 0 | 0 | 0 | 0 | 0 | 0 | 0 | 0 | 0 | 0.88 | 25.8 | 25.8 | 1 | 10.32 | 0
45 | 40125201 | 40125413 | 35765635 | 1 | 1 | 1 | 3 | 24.3.03.13-0303 | ФССЦ-2001, 24.3.03.13-0303, приказ Минстроя России № 876/пр от 26.12.2019 | Трубы полиэтиленовые гладкие легкие ПНД, диаметр 25 мм | 1301 | 1003 | м | м | 1 | 0 | -983198955 | 1000 | 8.55 | 0 | 0 | 0 | 8.55 | 0 | 0 | 0 | 1 | 1 | 1 | 1 | 0 | 0 | 0 | 0 | 0 | 1000 |  | 0 | 1 | -1 | 0 | 0 |  | 0 | 0 | 0 | 0 | 0 | 0 | 0 | 0 | 0 | 0 | 0 | 0 | 0 | 0 | 0 | 0 | 0 | 0 | 0 | 0 | 0 | 0 | 2200 | 8.55 | 8.55 | 1 | 8550 | 0
45 | 40125201 | 40125413 | 35691809 | 66 | 1 | 1 | 3 | 999-9950 |  | Вспомогательные ненормируемые материалы (2% от ОЗП) | 1374 | 1013 | РУБ | РУБ | 1 | 0 | -1731369543 | 5.17 | 1 | 0 | 0 | 0 | 1 | 0 | 0 | 0 | 1 | 1 | 1 | 1 | 0 | 1 | 0 | 0 | 0 | 5.17 |  | 0 | 2 | 40125430 | 1 | 6144 | 85 | 0 | 0 | 0 | 0 | 0 | 0 | 0 | 0 | 0 | 0 | 0 | 0 | 0 | 0 | 0 | 0 | 0 | 0 | 0 | 0 | 0 | 0 | 11.374 | 1 | 1 | 1 | 5.17 | 0
47 | 40125201 | 40125432 | 35686875 | 66 | 1 | 1 | 1 | 1-100-38 |  | Затраты труда рабочих (Средний разряд - 3,8) | 1191 | 1013 | чел.-ч. | чел.-ч. | 1 | 0 | -2012709214 | 7.2335 | 0 | 0 | 0 | 9.4 | 0 | 0 | 0 | 9.4 | 1 | 1 | 1 | 1 | 0 | 1 | 1 | 0 | 0 | 6.29 | )*1,15 | 1 | 2 | 40125444 | 1 | 6144 | 86 | 0 | 0 | 0 | 0 | 0 | 0 | 0 | 0 | 0 | 0 | 0 | 0 | 0 | 0 | 0 | 0 | 0 | 0 | 0 | 0 | 0 | 0 | 224.2385 | 9.4 | 9.4 | 1 | 68 | 0
47 | 40125201 | 40125432 | 35687095 | 66 | 1 | 1 | 1 | 4-100-00 |  | Затраты труда машинистов | 1191 | 1013 | чел.-ч. | чел.-ч. | 1 | 0 | -1417349443 | 0.069 | 0 | 0 | 0 | 0 | 0 | 0 | 0 | 0 | 1 | 1 | 1 | 1 | 0 | 1 | 1 | 0 | 0 | 0.06 | )*1,15 | 2 | 2 | 40125445 | 1 | 6144 | 87 | 0 | 0 | 0 | 0 | 0 | 0 | 0 | 0 | 0 | 0 | 0 | 0 | 0 | 0 | 0 | 0 | 0 | 0 | 0 | 0 | 0 | 0 | 2.139 | 0 | 0 | 1 | 0 | 0
47 | 40125201 | 40125432 | 35697488 | 1 | 1 | 1 | 2 | 91.05.05-015 | ФСЭМ-2001, 91.05.05-015 , приказ Минстроя России № 876/пр от 26.12.2019 | Краны на автомобильном ходу, грузоподъемность 16 т | 1367 | 1011 | маш.-ч. | маш.-ч. | 1 | 0 | 540017450 | 0.0345 | 0 | 115.4 | 13.5 | 0 | 0 | 115.4 | 13.5 | 0 | 1 | 1 | 1 | 1 | 0 | 1 | 1 | 0 | 0 | 0.03 | )*1,15 | 0 | 2 | 40125446 | 1 | 6144 | 88 | 0 | 0 | 0 | 0 | 0 | 0 | 0 | 0 | 0 | 0 | 0 | 0 | 0 | 0 | 0 | 0 | 0 | 0 | 0 | 0 | 0 | 0 | 1.0695 | 115.4 | 115.4 | 1 | 3.98 | 0.47
47 | 40125201 | 40125432 | 35698427 | 1 | 1 | 1 | 2 | 91.14.02-001 | ФСЭМ-2001, 91.14.02-001 , приказ Минстроя России № 876/пр от 26.12.2019 | Автомобили бортовые, грузоподъемность до 5 т | 1367 | 1011 | маш.-ч. | маш.-ч. | 1 | 0 | 1977178073 | 0.0345 | 0 | 65.71 | 11.6 | 0 | 0 | 65.71 | 11.6 | 0 | 1 | 1 | 1 | 1 | 0 | 1 | 1 | 0 | 0 | 0.03 | )*1,15 | 0 | 2 | 40125447 | 1 | 6144 | 89 | 0 | 0 | 0 | 0 | 0 | 0 | 0 | 0 | 0 | 0 | 0 | 0 | 0 | 0 | 0 | 0 | 0 | 0 | 0 | 0 | 0 | 0 | 1.0695 | 65.71 | 65.71 | 1 | 2.27 | 0.4
47 | 40125201 | 40125432 | 35704720 | 1 | 1 | 1 | 3 | 01.7.06.05-0041 | ФССЦ-2001, 01.7.06.05-0041, приказ Минстроя России № 876/пр от 26.12.2019 | Лента изоляционная прорезиненная односторонняя, ширина 20 мм, толщина 0,25-0,35 мм | 1346 | 1009 | кг | кг | 1 | 0 | 162667242 | 0.32 | 30.4 | 0 | 0 | 0 | 30.4 | 0 | 0 | 0 | 1 | 1 | 1 | 1 | 0 | 1 | 0 | 0 | 0 | 0.32 |  | 0 | 2 | 40125448 | 1 | 6144 | 90 | 0 | 0 | 0 | 0 | 0 | 0 | 0 | 0 | 0 | 0 | 0 | 0 | 0 | 0 | 0 | 0 | 0 | 0 | 0 | 0 | 0 | 0 | 9.92 | 30.4 | 30.4 | 1 | 9.73 | 0
47 | 40125201 | 40125432 | 35704995 | 1 | 1 | 1 | 3 | 01.7.07.20-0002 | ФССЦ-2001, 01.7.07.20-0002, приказ Минстроя России № 876/пр от 26.12.2019 | Тальк молотый, сорт I | 1348 | 1009 | т | т | 1000 | 0 | 1030642668 | 0.00105 | 1820 | 0 | 0 | 0 | 1820 | 0 | 0 | 0 | 1 | 1 | 1 | 1 | 0 | 1 | 0 | 0 | 0 | 0.00105 |  | 0 | 2 | 40125449 | 1 | 6144 | 91 | 0 | 0 | 0 | 0 | 0 | 0 | 0 | 0 | 0 | 0 | 0 | 0 | 0 | 0 | 0 | 0 | 0 | 0 | 0 | 0 | 0 | 0 | 0.03255 | 1820 | 1820 | 1 | 1.91 | 0
47 | 40125201 | 40125432 | 35735877 | 1 | 1 | 1 | 3 | 14.4.02.09-0001 | ФССЦ-2001, 14.4.02.09-0001, приказ Минстроя России № 876/пр от 26.12.2019 | Краска | 1346 | 1009 | кг | кг | 1 | 0 | 1047210580 | 0.02 | 28.6 | 0 | 0 | 0 | 28.6 | 0 | 0 | 0 | 1 | 1 | 1 | 1 | 0 | 1 | 0 | 0 | 0 | 0.02 |  | 0 | 2 | 40125450 | 1 | 0 | 92 | 0 | 0 | 0 | 0 | 0 | 0 | 0 | 0 | 0 | 0 | 0 | 0 | 0 | 0 | 0 | 0 | 0 | 0 | 0 | 0 | 0 | 0 | 0.62 | 28.6 | 28.6 | 1 | 0.57 | 0
47 | 40125201 | 40125432 | 35749438 | 1 | 1 | 1 | 3 | 20.2.01.05-0005 | ФССЦ-2001, 20.2.01.05-0005, приказ Минстроя России № 876/пр от 26.12.2019 | Гильзы кабельные медные ГМ 16 | 1425 | 1013 | 100 ШТ | 100 ШТ | 1 | 0 | -1024970656 | 0.05 | 143 | 0 | 0 | 0 | 143 | 0 | 0 | 0 | 1 | 1 | 1 | 1 | 0 | 1 | 0 | 0 | 0 | 0.05 |  | 0 | 1 | -1 | 0 | 0 |  | 0 | 0 | 0 | 0 | 0 | 0 | 0 | 0 | 0 | 0 | 0 | 0 | 0 | 0 | 0 | 0 | 0 | 0 | 0 | 0 | 0 | 0 | 1.55 | 143 | 143 | 1 | 7.15 | 0
47 | 40125201 | 40125432 | 35749486 | 1 | 1 | 1 | 3 | 20.2.02.01-0013 | ФССЦ-2001, 20.2.02.01-0013, приказ Минстроя России № 876/пр от 26.12.2019 | Втулки, диаметр 28 мм | 1407 | 1013 | 1000 ШТ | 1000 ШТ | 1 | 0 | 533554285 | 0.0122 | 176.21 | 0 | 0 | 0 | 176.21 | 0 | 0 | 0 | 1 | 1 | 1 | 1 | 0 | 1 | 0 | 0 | 0 | 0.0122 |  | 0 | 1 | -1 | 0 | 0 |  | 0 | 0 | 0 | 0 | 0 | 0 | 0 | 0 | 0 | 0 | 0 | 0 | 0 | 0 | 0 | 0 | 0 | 0 | 0 | 0 | 0 | 0 | 0.3782 | 176.21 | 176.21 | 1 | 2.15 | 0
47 | 40125201 | 40125432 | 35753395 | 1 | 1 | 1 | 3 | 21.1.04.01-0006 | ФССЦ-2001, 21.1.04.01-0006, приказ Минстроя России № 876/пр от 26.12.2019 | Кабель компьютерный (витая пара) FTP10-C3-SOLID-INDOOR EuroLine | 1477 | 1013 | 1000 м | 1000 М | 1 | 0 | -399822427 | 0.102 | 9233.2 | 0 | 0 | 0 | 9233.2 | 0 | 0 | 0 | 1 | 1 | 1 | 1 | 0 | 0 | 0 | 0 | 0 | 0.102 |  | 0 | 1 | -1 | 0 | 0 |  | 0 | 0 | 0 | 0 | 0 | 0 | 0 | 0 | 0 | 0 | 0 | 0 | 0 | 0 | 0 | 0 | 0 | 0 | 0 | 0 | 0 | 0 | 3.162 | 9233.2 | 9233.2 | 1 | 941.79 | 0
47 | 40125201 | 40125432 | 35691809 | 66 | 1 | 1 | 3 | 999-9950 |  | Вспомогательные ненормируемые материалы (2% от ОЗП) | 1374 | 1013 | РУБ | РУБ | 1 | 0 | -1731369543 | 1.18 | 1 | 0 | 0 | 0 | 1 | 0 | 0 | 0 | 1 | 1 | 1 | 1 | 0 | 1 | 0 | 0 | 0 | 1.18 |  | 0 | 2 | 40125453 | 1 | 6144 | 95 | 0 | 0 | 0 | 0 | 0 | 0 | 0 | 0 | 0 | 0 | 0 | 0 | 0 | 0 | 0 | 0 | 0 | 0 | 0 | 0 | 0 | 0 | 36.58 | 1 | 1 | 1 | 1.18 | 0
49 | 40125201 | 40125455 | 35686875 | 66 | 1 | 1 | 1 | 1-100-38 |  | Затраты труда рабочих (Средний разряд - 3,8) | 1191 | 1013 | чел.-ч. | чел.-ч. | 1 | 0 | -2012709214 | 7.2335 | 0 | 0 | 0 | 9.4 | 0 | 0 | 0 | 9.4 | 1 | 1 | 1 | 1 | 0 | 1 | 1 | 0 | 0 | 6.29 | )*1,15 | 1 | 2 | 40125467 | 1 | 0 | 96 | 0 | 0 | 0 | 0 | 0 | 0 | 0 | 0 | 0 | 0 | 0 | 0 | 0 | 0 | 0 | 0 | 0 | 0 | 0 | 0 | 0 | 0 | 173.604 | 9.4 | 9.4 | 1 | 68 | 0
49 | 40125201 | 40125455 | 35687095 | 66 | 1 | 1 | 1 | 4-100-00 |  | Затраты труда машинистов | 1191 | 1013 | чел.-ч. | чел.-ч. | 1 | 0 | -1417349443 | 0.069 | 0 | 0 | 0 | 0 | 0 | 0 | 0 | 0 | 1 | 1 | 1 | 1 | 0 | 1 | 1 | 0 | 0 | 0.06 | )*1,15 | 2 | 2 | 40125468 | 1 | 0 | 97 | 0 | 0 | 0 | 0 | 0 | 0 | 0 | 0 | 0 | 0 | 0 | 0 | 0 | 0 | 0 | 0 | 0 | 0 | 0 | 0 | 0 | 0 | 1.656 | 0 | 0 | 1 | 0 | 0
49 | 40125201 | 40125455 | 35697488 | 1 | 1 | 1 | 2 | 91.05.05-015 | ФСЭМ-2001, 91.05.05-015 , приказ Минстроя России № 876/пр от 26.12.2019 | Краны на автомобильном ходу, грузоподъемность 16 т | 1367 | 1011 | маш.-ч. | маш.-ч. | 1 | 0 | 540017450 | 0.0345 | 0 | 115.4 | 13.5 | 0 | 0 | 115.4 | 13.5 | 0 | 1 | 1 | 1 | 1 | 0 | 1 | 1 | 0 | 0 | 0.03 | )*1,15 | 0 | 2 | 40125469 | 1 | 0 | 98 | 0 | 0 | 0 | 0 | 0 | 0 | 0 | 0 | 0 | 0 | 0 | 0 | 0 | 0 | 0 | 0 | 0 | 0 | 0 | 0 | 0 | 0 | 0.828 | 115.4 | 115.4 | 1 | 3.98 | 0.47
49 | 40125201 | 40125455 | 35698427 | 1 | 1 | 1 | 2 | 91.14.02-001 | ФСЭМ-2001, 91.14.02-001 , приказ Минстроя России № 876/пр от 26.12.2019 | Автомобили бортовые, грузоподъемность до 5 т | 1367 | 1011 | маш.-ч. | маш.-ч. | 1 | 0 | 1977178073 | 0.0345 | 0 | 65.71 | 11.6 | 0 | 0 | 65.71 | 11.6 | 0 | 1 | 1 | 1 | 1 | 0 | 1 | 1 | 0 | 0 | 0.03 | )*1,15 | 0 | 2 | 40125470 | 1 | 0 | 99 | 0 | 0 | 0 | 0 | 0 | 0 | 0 | 0 | 0 | 0 | 0 | 0 | 0 | 0 | 0 | 0 | 0 | 0 | 0 | 0 | 0 | 0 | 0.828 | 65.71 | 65.71 | 1 | 2.27 | 0.4
49 | 40125201 | 40125455 | 35704720 | 1 | 1 | 1 | 3 | 01.7.06.05-0041 | ФССЦ-2001, 01.7.06.05-0041, приказ Минстроя России № 876/пр от 26.12.2019 | Лента изоляционная прорезиненная односторонняя, ширина 20 мм, толщина 0,25-0,35 мм | 1346 | 1009 | кг | кг | 1 | 0 | 162667242 | 0.32 | 30.4 | 0 | 0 | 0 | 30.4 | 0 | 0 | 0 | 1 | 1 | 1 | 1 | 0 | 1 | 0 | 0 | 0 | 0.32 |  | 0 | 2 | 40125471 | 1 | 0 | 100 | 0 | 0 | 0 | 0 | 0 | 0 | 0 | 0 | 0 | 0 | 0 | 0 | 0 | 0 | 0 | 0 | 0 | 0 | 0 | 0 | 0 | 0 | 7.68 | 30.4 | 30.4 | 1 | 9.73 | 0
49 | 40125201 | 40125455 | 35704995 | 1 | 1 | 1 | 3 | 01.7.07.20-0002 | ФССЦ-2001, 01.7.07.20-0002, приказ Минстроя России № 876/пр от 26.12.2019 | Тальк молотый, сорт I | 1348 | 1009 | т | т | 1000 | 0 | 1030642668 | 0.00105 | 1820 | 0 | 0 | 0 | 1820 | 0 | 0 | 0 | 1 | 1 | 1 | 1 | 0 | 1 | 0 | 0 | 0 | 0.00105 |  | 0 | 2 | 40125472 | 1 | 0 | 101 | 0 | 0 | 0 | 0 | 0 | 0 | 0 | 0 | 0 | 0 | 0 | 0 | 0 | 0 | 0 | 0 | 0 | 0 | 0 | 0 | 0 | 0 | 0.0252 | 1820 | 1820 | 1 | 1.91 | 0
49 | 40125201 | 40125455 | 35735877 | 1 | 1 | 1 | 3 | 14.4.02.09-0001 | ФССЦ-2001, 14.4.02.09-0001, приказ Минстроя России № 876/пр от 26.12.2019 | Краска | 1346 | 1009 | кг | кг | 1 | 0 | 1047210580 | 0.02 | 28.6 | 0 | 0 | 0 | 28.6 | 0 | 0 | 0 | 1 | 1 | 1 | 1 | 0 | 1 | 0 | 0 | 0 | 0.02 |  | 0 | 2 | 40125473 | 1 | 0 | 102 | 0 | 0 | 0 | 0 | 0 | 0 | 0 | 0 | 0 | 0 | 0 | 0 | 0 | 0 | 0 | 0 | 0 | 0 | 0 | 0 | 0 | 0 | 0.48 | 28.6 | 28.6 | 1 | 0.57 | 0
49 | 40125201 | 40125455 | 35749438 | 1 | 1 | 1 | 3 | 20.2.01.05-0005 | ФССЦ-2001, 20.2.01.05-0005, приказ Минстроя России № 876/пр от 26.12.2019 | Гильзы кабельные медные ГМ 16 | 1425 | 1013 | 100 ШТ | 100 ШТ | 1 | 0 | -1024970656 | 0.05 | 143 | 0 | 0 | 0 | 143 | 0 | 0 | 0 | 1 | 1 | 1 | 1 | 0 | 1 | 0 | 0 | 0 | 0.05 |  | 0 | 2 | 40125474 | 1 | 0 | 103 | 0 | 0 | 0 | 0 | 0 | 0 | 0 | 0 | 0 | 0 | 0 | 0 | 0 | 0 | 0 | 0 | 0 | 0 | 0 | 0 | 0 | 0 | 1.2 | 143 | 143 | 1 | 7.15 | 0
49 | 40125201 | 40125455 | 35749486 | 1 | 1 | 1 | 3 | 20.2.02.01-0013 | ФССЦ-2001, 20.2.02.01-0013, приказ Минстроя России № 876/пр от 26.12.2019 | Втулки, диаметр 28 мм | 1407 | 1013 | 1000 ШТ | 1000 ШТ | 1 | 0 | 533554285 | 0.0122 | 176.21 | 0 | 0 | 0 | 176.21 | 0 | 0 | 0 | 1 | 1 | 1 | 1 | 0 | 1 | 0 | 0 | 0 | 0.0122 |  | 0 | 2 | 40125475 | 1 | 0 | 104 | 0 | 0 | 0 | 0 | 0 | 0 | 0 | 0 | 0 | 0 | 0 | 0 | 0 | 0 | 0 | 0 | 0 | 0 | 0 | 0 | 0 | 0 | 0.2928 | 176.21 | 176.21 | 1 | 2.15 | 0
49 | 40125201 | 40125455 | 35754791 | 1 | 1 | 1 | 3 | 21.1.06.09-0152 | ФССЦ-2001, 21.1.06.09-0152, приказ Минстроя России № 876/пр от 26.12.2019 | Кабель силовой с медными жилами ВВГнг(A)-LS 3х2,5-660 | 1477 | 1013 | 1000 м | 1000 М | 1 | 0 | 627711187 | 0.102 | 6920.41 | 0 | 0 | 0 | 6920.41 | 0 | 0 | 0 | 1 | 1 | 1 | 1 | 0 | 0 | 0 | 0 | 0 | 0.102 |  | 0 | 1 | -1 | 0 | 0 |  | 0 | 0 | 0 | 0 | 0 | 0 | 0 | 0 | 0 | 0 | 0 | 0 | 0 | 0 | 0 | 0 | 0 | 0 | 0 | 0 | 0 | 0 | 2.448 | 6920.41 | 6920.41 | 1 | 705.88 | 0
49 | 40125201 | 40125455 | 35691809 | 66 | 1 | 1 | 3 | 999-9950 |  | Вспомогательные ненормируемые материалы (2% от ОЗП) | 1374 | 1013 | РУБ | РУБ | 1 | 0 | -1731369543 | 1.18 | 1 | 0 | 0 | 0 | 1 | 0 | 0 | 0 | 1 | 1 | 1 | 1 | 0 | 1 | 0 | 0 | 0 | 1.18 |  | 0 | 2 | 40125476 | 1 | 0 | 105 | 0 | 0 | 0 | 0 | 0 | 0 | 0 | 0 | 0 | 0 | 0 | 0 | 0 | 0 | 0 | 0 | 0 | 0 | 0 | 0 | 0 | 0 | 28.32 | 1 | 1 | 1 | 1.18 | 0
51 | 40125201 | 40125478 | 35686922 | 66 | 1 | 1 | 1 | 1-100-49 |  | Затраты труда рабочих (Средний разряд - 4,9) | 1191 | 1013 | чел.-ч. | чел.-ч. | 1 | 0 | 1423317190 | 3.5765 | 0 | 0 | 0 | 10.94 | 0 | 0 | 0 | 10.94 | 1 | 1 | 1 | 1 | 0 | 1 | 1 | 0 | 0 | 3.11 | )*1,15 | 1 | 2 | 40125483 | 1 | 0 | 106 | 0 | 0 | 0 | 0 | 0 | 0 | 0 | 0 | 0 | 0 | 0 | 0 | 0 | 0 | 0 | 0 | 0 | 0 | 0 | 0 | 0 | 0 | 150.213 | 10.94 | 10.94 | 1 | 39.12 | 0
51 | 40125201 | 40125478 | 35691809 | 66 | 1 | 1 | 3 | 999-9950 |  | Вспомогательные ненормируемые материалы (2% от ОЗП) | 1374 | 1013 | РУБ | РУБ | 1 | 0 | -1731369543 | 0.68 | 1 | 0 | 0 | 0 | 1 | 0 | 0 | 0 | 1 | 1 | 1 | 1 | 0 | 1 | 0 | 0 | 0 | 0.68 |  | 0 | 2 | 40125484 | 1 | 0 | 107 | 0 | 0 | 0 | 0 | 0 | 0 | 0 | 0 | 0 | 0 | 0 | 0 | 0 | 0 | 0 | 0 | 0 | 0 | 0 | 0 | 0 | 0 | 28.56 | 1 | 1 | 1 | 0.68 | 0
51 | 40125201 | 40125478 | 0 | 1 | 1 | 1 | 3 | цена поставщика |  | DS-2CD2047G2-LU(C)(2.8mm) IP4Mn цилиндрическая ColorVu c LED-подсветкой до 40 м, 1/1.8" Progressive Scan CMOS 2688x1520-25к/с, объектив 2.8 мм | 1371 | 1013 | ШТ | ШТ | 1 | 0 | -371423882 | 1 | 2761.02 | 0 | 0 | 0 | 2761.02 | 0 | 0 | 0 | 1 | 1 | 1 | 1 | 0 | 0 | 0 | 0 | 0 | 1 |  | 0 | 1 | -1 | 0 | 0 |  | 0 | 0 | 0 | 0 | 0 | 0 | 0 | 0 | 0 | 0 | 0 | 0 | 0 | 0 | 0 | 0 | 0 | 0 | 0 | 0 | 0 | 0 | 42 | 2761.02 | 2761.02 | 1 | 2761.02 | 0
51 | 40125201 | 40125478 | 0 | 1 | 1 | 1 | 3 | цена поставщика |  | Монтажная коробка DS-1280ZJ-S | 1371 | 1013 | ШТ | ШТ | 1 | 0 | -2079981098 | 1 | 428.2 | 0 | 0 | 0 | 428.2 | 0 | 0 | 0 | 1 | 1 | 1 | 1 | 0 | 0 | 0 | 0 | 0 | 1 |  | 0 | 1 | -1 | 0 | 0 |  | 0 | 0 | 0 | 0 | 0 | 0 | 0 | 0 | 0 | 0 | 0 | 0 | 0 | 0 | 0 | 0 | 0 | 0 | 0 | 0 | 0 | 0 | 42 | 428.2 | 428.2 | 1 | 428.2 | 0
54 | 40125201 | 40125487 | 35686885 | 66 | 1 | 1 | 1 | 1-100-40 |  | Затраты труда рабочих (Средний разряд - 4) | 1191 | 1013 | чел.-ч. | чел.-ч. | 1 | 0 | -1111239348 | 5.75 | 0 | 0 | 0 | 9.62 | 0 | 0 | 0 | 9.62 | 1 | 1 | 1 | 1 | 0 | 1 | 1 | 0 | 0 | 5 | )*1,15 | 1 | 2 | 40125497 | 1 | 0 | 108 | 0 | 0 | 0 | 0 | 0 | 0 | 0 | 0 | 0 | 0 | 0 | 0 | 0 | 0 | 0 | 0 | 0 | 0 | 0 | 0 | 0 | 0 | 46 | 9.62 | 9.62 | 1 | 55.32 | 0
54 | 40125201 | 40125487 | 35704721 | 1 | 1 | 1 | 3 | 01.7.06.05-0042 | ФССЦ-2001, 01.7.06.05-0042, приказ Минстроя России № 876/пр от 26.12.2019 | Лента липкая изоляционная на поликасиновом компаунде, ширина 20-30 мм, толщина от 0,14 до 0,19 мм | 1346 | 1009 | кг | кг | 1 | 0 | 273028955 | 0.005 | 91.29 | 0 | 0 | 0 | 91.29 | 0 | 0 | 0 | 1 | 1 | 1 | 1 | 0 | 1 | 0 | 0 | 0 | 0.005 |  | 0 | 2 | 40125498 | 1 | 0 | 109 | 0 | 0 | 0 | 0 | 0 | 0 | 0 | 0 | 0 | 0 | 0 | 0 | 0 | 0 | 0 | 0 | 0 | 0 | 0 | 0 | 0 | 0 | 0.04 | 91.29 | 91.29 | 1 | 0.46 | 0
54 | 40125201 | 40125487 | 35707900 | 1 | 1 | 1 | 3 | 01.7.20.04-0003 | ФССЦ-2001, 01.7.20.04-0003, приказ Минстроя России № 876/пр от 26.12.2019 | Нитки суровые | 1346 | 1009 | кг | кг | 1 | 0 | 2142773120 | 0.008 | 155 | 0 | 0 | 0 | 155 | 0 | 0 | 0 | 1 | 1 | 1 | 1 | 0 | 1 | 0 | 0 | 0 | 0.008 |  | 0 | 2 | 40125499 | 1 | 0 | 110 | 0 | 0 | 0 | 0 | 0 | 0 | 0 | 0 | 0 | 0 | 0 | 0 | 0 | 0 | 0 | 0 | 0 | 0 | 0 | 0 | 0 | 0 | 0.064 | 155 | 155 | 1 | 1.24 | 0
54 | 40125201 | 40125487 | 35727101 | 1 | 1 | 1 | 3 | 10.3.02.03-0012 | ФССЦ-2001, 10.3.02.03-0012, приказ Минстроя России № 876/пр от 26.12.2019 | Припои оловянно-свинцовые бессурьмянистые, марка ПОС40 | 1348 | 1009 | т | т | 1000 | 0 | -410862102 | 0.0001 | 65750 | 0 | 0 | 0 | 65750 | 0 | 0 | 0 | 1 | 1 | 1 | 1 | 0 | 1 | 0 | 0 | 0 | 0.0001 |  | 0 | 2 | 40125500 | 1 | 0 | 111 | 0 | 0 | 0 | 0 | 0 | 0 | 0 | 0 | 0 | 0 | 0 | 0 | 0 | 0 | 0 | 0 | 0 | 0 | 0 | 0 | 0 | 0 | 0.0008 | 65750 | 65750 | 1 | 6.58 | 0
54 | 40125201 | 40125487 | 35735952 | 1 | 1 | 1 | 3 | 14.4.03.08-0001 | ФССЦ-2001, 14.4.03.08-0001, приказ Минстроя России № 876/пр от 26.12.2019 | Лак пропиточный без растворителей АС-9115 | 1348 | 1009 | т | т | 1000 | 0 | 1500988044 | 1e-05 | 52539.7 | 0 | 0 | 0 | 52539.7 | 0 | 0 | 0 | 1 | 1 | 1 | 1 | 0 | 1 | 0 | 0 | 0 | 1e-05 |  | 0 | 2 | 40125501 | 1 | 0 | 112 | 0 | 0 | 0 | 0 | 0 | 0 | 0 | 0 | 0 | 0 | 0 | 0 | 0 | 0 | 0 | 0 | 0 | 0 | 0 | 0 | 0 | 0 | 8e-05 | 52539.7 | 52539.7 | 1 | 0.53 | 0
54 | 40125201 | 40125487 | 35764699 | 1 | 1 | 1 | 3 | 24.3.01.01-0004 | ФССЦ-2001, 24.3.01.01-0004, приказ Минстроя России № 876/пр от 26.12.2019 | Трубка электроизоляционная ПВХ-305, диаметр 6-10 мм | 1346 | 1009 | кг | кг | 1 | 0 | 637674611 | 0.05 | 38.34 | 0 | 0 | 0 | 38.34 | 0 | 0 | 0 | 1 | 1 | 1 | 1 | 0 | 1 | 0 | 0 | 0 | 0.05 |  | 0 | 2 | 40125502 | 1 | 0 | 113 | 0 | 0 | 0 | 0 | 0 | 0 | 0 | 0 | 0 | 0 | 0 | 0 | 0 | 0 | 0 | 0 | 0 | 0 | 0 | 0 | 0 | 0 | 0.4 | 38.34 | 38.34 | 1 | 1.92 | 0
54 | 40125201 | 40125487 | 35767868 | 1 | 1 | 1 | 3 | 25.2.01.01-0017 | ФССЦ-2001, 25.2.01.01-0017, приказ Минстроя России № 876/пр от 26.12.2019 | Бирки маркировочные пластмассовые | 1425 | 1013 | 100 ШТ | 100 ШТ | 1 | 0 | 407546808 | 0.2 | 30.74 | 0 | 0 | 0 | 30.74 | 0 | 0 | 0 | 1 | 1 | 1 | 1 | 0 | 1 | 0 | 0 | 0 | 0.2 |  | 0 | 2 | 40125503 | 1 | 0 | 114 | 0 | 0 | 0 | 0 | 0 | 0 | 0 | 0 | 0 | 0 | 0 | 0 | 0 | 0 | 0 | 0 | 0 | 0 | 0 | 0 | 0 | 0 | 1.6 | 30.74 | 30.74 | 1 | 6.15 | 0
54 | 40125201 | 40125487 | 35691809 | 66 | 1 | 1 | 3 | 999-9950 |  | Вспомогательные ненормируемые материалы (2% от ОЗП) | 1374 | 1013 | РУБ | РУБ | 1 | 0 | -1731369543 | 0.96 | 1 | 0 | 0 | 0 | 1 | 0 | 0 | 0 | 1 | 1 | 1 | 1 | 0 | 1 | 0 | 0 | 0 | 0.96 |  | 0 | 2 | 40125504 | 1 | 0 | 115 | 0 | 0 | 0 | 0 | 0 | 0 | 0 | 0 | 0 | 0 | 0 | 0 | 0 | 0 | 0 | 0 | 0 | 0 | 0 | 0 | 0 | 0 | 7.68 | 1 | 1 | 1 | 0.96 | 0
54 | 40125201 | 40125487 | 0 | 1 | 1 | 1 | 3 | цена поставщика |  | TFortis PSW-2G 8F+ уличный гигабитный коммутатор управляемый 10 портовый с оптическим кроссом РоЕ; 802.3аf/at (PoE 160 Вт, грозозащита, тревожный вх;датчик вскрытия; 187...246АС; 200Вт; IP 66; -60...+50град.С; 360х240х120 мм | 1371 | 1013 | ШТ | ШТ | 1 | 0 | -1906275857 | 1 | 11880.17 | 0 | 0 | 0 | 11880.17 | 0 | 0 | 0 | 1 | 1 | 1 | 1 | 0 | 0 | 0 | 0 | 0 | 1 |  | 0 | 1 | -1 | 0 | 0 |  | 0 | 0 | 0 | 0 | 0 | 0 | 0 | 0 | 0 | 0 | 0 | 0 | 0 | 0 | 0 | 0 | 0 | 0 | 0 | 0 | 0 | 0 | 8 | 11880.17 | 11880.17 | 1 | 11880.17 | 0
56 | 40125201 | 40125506 | 35686837 | 66 | 1 | 1 | 1 | 1-100-31 |  | Затраты труда рабочих (Средний разряд - 3,1) | 1191 | 1013 | чел.-ч. | чел.-ч. | 1 | 0 | -983457869 | 2.369 | 0 | 0 | 0 | 8.64 | 0 | 0 | 0 | 8.64 | 1 | 1 | 1 | 1 | 0 | 1 | 1 | 0 | 0 | 2.06 | )*1,15 | 1 | 2 | 40125512 | 1 | 0 | 116 | 0 | 0 | 0 | 0 | 0 | 0 | 0 | 0 | 0 | 0 | 0 | 0 | 0 | 0 | 0 | 0 | 0 | 0 | 0 | 0 | 0 | 0 | 18.952 | 8.64 | 8.64 | 1 | 20.47 | 0
56 | 40125201 | 40125506 | 35687095 | 66 | 1 | 1 | 1 | 4-100-00 |  | Затраты труда машинистов | 1191 | 1013 | чел.-ч. | чел.-ч. | 1 | 0 | -1417349443 | 0.0115 | 0 | 0 | 0 | 0 | 0 | 0 | 0 | 0 | 1 | 1 | 1 | 1 | 0 | 1 | 1 | 0 | 0 | 0.01 | )*1,15 | 2 | 2 | 40125513 | 1 | 0 | 117 | 0 | 0 | 0 | 0 | 0 | 0 | 0 | 0 | 0 | 0 | 0 | 0 | 0 | 0 | 0 | 0 | 0 | 0 | 0 | 0 | 0 | 0 | 0.092 | 0 | 0 | 1 | 0 | 0
56 | 40125201 | 40125506 | 35698427 | 1 | 1 | 1 | 2 | 91.14.02-001 | ФСЭМ-2001, 91.14.02-001 , приказ Минстроя России № 876/пр от 26.12.2019 | Автомобили бортовые, грузоподъемность до 5 т | 1367 | 1011 | маш.-ч. | маш.-ч. | 1 | 0 | 1977178073 | 0.0115 | 0 | 65.71 | 11.6 | 0 | 0 | 65.71 | 11.6 | 0 | 1 | 1 | 1 | 1 | 0 | 1 | 1 | 0 | 0 | 0.01 | )*1,15 | 0 | 2 | 40125514 | 1 | 0 | 118 | 0 | 0 | 0 | 0 | 0 | 0 | 0 | 0 | 0 | 0 | 0 | 0 | 0 | 0 | 0 | 0 | 0 | 0 | 0 | 0 | 0 | 0 | 0.092 | 65.71 | 65.71 | 1 | 0.76 | 0.14
56 | 40125201 | 40125506 | 35691809 | 66 | 1 | 1 | 3 | 999-9950 |  | Вспомогательные ненормируемые материалы (2% от ОЗП) | 1374 | 1013 | РУБ | РУБ | 1 | 0 | -1731369543 | 0.36 | 1 | 0 | 0 | 0 | 1 | 0 | 0 | 0 | 1 | 1 | 1 | 1 | 0 | 1 | 0 | 0 | 0 | 0.36 |  | 0 | 2 | 40125515 | 1 | 0 | 119 | 0 | 0 | 0 | 0 | 0 | 0 | 0 | 0 | 0 | 0 | 0 | 0 | 0 | 0 | 0 | 0 | 0 | 0 | 0 | 0 | 0 | 0 | 2.88 | 1 | 1 | 1 | 0.36 | 0
56 | 40125201 | 40125506 | 0 | 1 | 1 | 1 | 3 | цена поставщика |  | TFortis SFP (TBSF-13-3-12gSC-3i 1310+TBSF-15-3-12gSC-3i 1550) комплект из двух оптических SFP-модулей | 1371 | 1013 | ШТ | ШТ | 1 | 0 | 2073005100 | 1 | 1893.94 | 0 | 0 | 0 | 1893.94 | 0 | 0 | 0 | 1 | 1 | 1 | 1 | 0 | 0 | 0 | 0 | 0 | 1 |  | 0 | 1 | -1 | 0 | 0 |  | 0 | 0 | 0 | 0 | 0 | 0 | 0 | 0 | 0 | 0 | 0 | 0 | 0 | 0 | 0 | 0 | 0 | 0 | 0 | 0 | 0 | 0 | 8 | 1893.94 | 1893.94 | 1 | 1893.94 | 0
58 | 40125201 | 40125517 | 35686880 | 66 | 1 | 1 | 1 | 1-100-39 |  | Затраты труда рабочих (Средний разряд - 3,9) | 1191 | 1013 | чел.-ч. | чел.-ч. | 1 | 0 | 1608048003 | 252.632 | 0 | 0 | 0 | 9.51 | 0 | 0 | 0 | 9.51 | 1 | 1 | 1 | 1 | 0 | 1 | 1 | 0 | 0 | 219.68 | )*1,15 | 1 | 2 | 40125530 | 1 | 0 | 120 | 0 | 0 | 0 | 0 | 0 | 0 | 0 | 0 | 0 | 0 | 0 | 0 | 0 | 0 | 0 | 0 | 0 | 0 | 0 | 0 | 0 | 0 | 10.1053 | 9.51 | 9.51 | 1 | 2402.53 | 0
58 | 40125201 | 40125517 | 35687095 | 66 | 1 | 1 | 1 | 4-100-00 |  | Затраты труда машинистов | 1191 | 1013 | чел.-ч. | чел.-ч. | 1 | 0 | -1417349443 | 0.8165 | 0 | 0 | 0 | 0 | 0 | 0 | 0 | 0 | 1 | 1 | 1 | 1 | 0 | 1 | 1 | 0 | 0 | 0.71 | )*1,15 | 2 | 2 | 40125531 | 1 | 0 | 121 | 0 | 0 | 0 | 0 | 0 | 0 | 0 | 0 | 0 | 0 | 0 | 0 | 0 | 0 | 0 | 0 | 0 | 0 | 0 | 0 | 0 | 0 | 0.03266 | 0 | 0 | 1 | 0 | 0
58 | 40125201 | 40125517 | 35697488 | 1 | 1 | 1 | 2 | 91.05.05-015 | ФСЭМ-2001, 91.05.05-015 , приказ Минстроя России № 876/пр от 26.12.2019 | Краны на автомобильном ходу, грузоподъемность 16 т | 1367 | 1011 | маш.-ч. | маш.-ч. | 1 | 0 | 540017450 | 0.46 | 0 | 115.4 | 13.5 | 0 | 0 | 115.4 | 13.5 | 0 | 1 | 1 | 1 | 1 | 0 | 1 | 1 | 0 | 0 | 0.4 | )*1,15 | 0 | 2 | 40125532 | 1 | 0 | 122 | 0 | 0 | 0 | 0 | 0 | 0 | 0 | 0 | 0 | 0 | 0 | 0 | 0 | 0 | 0 | 0 | 0 | 0 | 0 | 0 | 0 | 0 | 0.0184 | 115.4 | 115.4 | 1 | 53.08 | 6.21
58 | 40125201 | 40125517 | 35698427 | 1 | 1 | 1 | 2 | 91.14.02-001 | ФСЭМ-2001, 91.14.02-001 , приказ Минстроя России № 876/пр от 26.12.2019 | Автомобили бортовые, грузоподъемность до 5 т | 1367 | 1011 | маш.-ч. | маш.-ч. | 1 | 0 | 1977178073 | 0.3565 | 0 | 65.71 | 11.6 | 0 | 0 | 65.71 | 11.6 | 0 | 1 | 1 | 1 | 1 | 0 | 1 | 1 | 0 | 0 | 0.31 | )*1,15 | 0 | 2 | 40125533 | 1 | 0 | 123 | 0 | 0 | 0 | 0 | 0 | 0 | 0 | 0 | 0 | 0 | 0 | 0 | 0 | 0 | 0 | 0 | 0 | 0 | 0 | 0 | 0 | 0 | 0.01426 | 65.71 | 65.71 | 1 | 23.43 | 4.14
58 | 40125201 | 40125517 | 35698641 | 1 | 1 | 1 | 2 | 91.17.04-233 | ФСЭМ-2001, 91.17.04-233 , приказ Минстроя России № 876/пр от 26.12.2019 | Установки для сварки ручной дуговой (постоянного тока) | 1367 | 1011 | маш.-ч. | маш.-ч. | 1 | 0 | -339086999 | 24.1845 | 0 | 8.1 | 0 | 0 | 0 | 8.1 | 0 | 0 | 1 | 1 | 1 | 1 | 0 | 1 | 1 | 0 | 0 | 21.03 | )*1,15 | 0 | 2 | 40125534 | 1 | 0 | 124 | 0 | 0 | 0 | 0 | 0 | 0 | 0 | 0 | 0 | 0 | 0 | 0 | 0 | 0 | 0 | 0 | 0 | 0 | 0 | 0 | 0 | 0 | 0.96738 | 8.1 | 8.1 | 1 | 195.89 | 0
58 | 40125201 | 40125517 | 35704449 | 1 | 1 | 1 | 3 | 01.7.03.04-0001 | ФССЦ-2001, 01.7.03.04-0001, приказ Минстроя России № 876/пр от 26.12.2019 | Электроэнергия | 1383 | 1013 | КВТ-Ч | КВТ-Ч | 1 | 0 | -1731766116 | 35.31 | 0.4 | 0 | 0 | 0 | 0.4 | 0 | 0 | 0 | 1 | 1 | 1 | 1 | 0 | 1 | 0 | 0 | 0 | 35.31 |  | 0 | 2 | 40125535 | 1 | 0 | 125 | 0 | 0 | 0 | 0 | 0 | 0 | 0 | 0 | 0 | 0 | 0 | 0 | 0 | 0 | 0 | 0 | 0 | 0 | 0 | 0 | 0 | 0 | 1.4124 | 0.4 | 0.4 | 1 | 14.12 | 0
58 | 40125201 | 40125517 | 35705552 | 1 | 1 | 1 | 3 | 01.7.11.07-0055 | ФССЦ-2001, 01.7.11.07-0055, приказ Минстроя России № 876/пр от 26.12.2019 | Электроды сварочные Э42А, диаметр 6 мм | 1348 | 1009 | т | т | 1000 | 0 | 1286795453 | 0.0038 | 9524 | 0 | 0 | 0 | 9524 | 0 | 0 | 0 | 1 | 1 | 1 | 1 | 0 | 1 | 0 | 0 | 0 | 0.0038 |  | 0 | 2 | 40125536 | 1 | 0 | 126 | 0 | 0 | 0 | 0 | 0 | 0 | 0 | 0 | 0 | 0 | 0 | 0 | 0 | 0 | 0 | 0 | 0 | 0 | 0 | 0 | 0 | 0 | 0.000152 | 9524 | 9524 | 1 | 36.19 | 0
58 | 40125201 | 40125517 | 35707349 | 1 | 1 | 1 | 3 | 0 | ФССЦ-2001, 01.7.17.06-0091, приказ Минстроя России № 876/пр от 26.12.2019 | Круг отрезной, размер 125 мм | 1371 | 1013 | ШТ | ШТ | 1 | 0 | 1742996166 | 7.22 | 5 | 0 | 0 | 0 | 5 | 0 | 0 | 0 | 1 | 1 | 1 | 1 | 0 | 1 | 0 | 0 | 0 | 7.22 |  | 0 | 2 | 40125537 | 1 | 0 | 127 | 0 | 0 | 0 | 0 | 0 | 0 | 0 | 0 | 0 | 0 | 0 | 0 | 0 | 0 | 0 | 0 | 0 | 0 | 0 | 0 | 0 | 0 | 0.2888 | 5 | 5 | 1 | 36.1 | 0
58 | 40125201 | 40125517 | 35707477 | 1 | 1 | 1 | 3 | 01.7.17.09-1018 | ФССЦ-2001, 01.7.17.09-1018, приказ Минстроя России № 876/пр от 26.12.2019 | Бур с победитовым наконечником из твердого сплава, с хвостовиком SDS-max, размеры 22x340 мм | 1371 | 1013 | ШТ | ШТ | 1 | 0 | 1179167694 | 16.74 | 153.76 | 0 | 0 | 0 | 153.76 | 0 | 0 | 0 | 1 | 1 | 1 | 1 | 0 | 1 | 0 | 0 | 0 | 16.74 |  | 0 | 2 | 40125538 | 1 | 0 | 128 | 0 | 0 | 0 | 0 | 0 | 0 | 0 | 0 | 0 | 0 | 0 | 0 | 0 | 0 | 0 | 0 | 0 | 0 | 0 | 0 | 0 | 0 | 0.6696 | 153.76 | 153.76 | 1 | 2573.94 | 0
58 | 40125201 | 40125517 | 35735879 | 1 | 1 | 1 | 3 | 14.4.02.09-0301 | ФССЦ-2001, 14.4.02.09-0301, приказ Минстроя России № 876/пр от 26.12.2019 | Композиция антикоррозионная цинкнаполненная | 1346 | 1009 | кг | кг | 1 | 0 | -303764830 | 0.1267 | 238.48 | 0 | 0 | 0 | 238.48 | 0 | 0 | 0 | 1 | 1 | 1 | 1 | 0 | 1 | 0 | 0 | 0 | 0.1267 |  | 0 | 2 | 40125539 | 1 | 0 | 129 | 0 | 0 | 0 | 0 | 0 | 0 | 0 | 0 | 0 | 0 | 0 | 0 | 0 | 0 | 0 | 0 | 0 | 0 | 0 | 0 | 0 | 0 | 0.005068 | 238.48 | 238.48 | 1 | 30.22 | 0
58 | 40125201 | 40125517 | 35691809 | 66 | 1 | 1 | 3 | 999-9950 |  | Вспомогательные ненормируемые материалы (2% от ОЗП) | 1374 | 1013 | РУБ | РУБ | 1 | 0 | -1731369543 | 41.78 | 1 | 0 | 0 | 0 | 1 | 0 | 0 | 0 | 1 | 1 | 1 | 1 | 0 | 1 | 0 | 0 | 0 | 41.78 |  | 0 | 2 | 40125540 | 1 | 0 | 130 | 0 | 0 | 0 | 0 | 0 | 0 | 0 | 0 | 0 | 0 | 0 | 0 | 0 | 0 | 0 | 0 | 0 | 0 | 0 | 0 | 0 | 0 | 1.6712 | 1 | 1 | 1 | 41.78 | 0
58 | 40125201 | 40125517 | 0 | 1 | 1 | 1 | 3 | цена поставщика |  | Tfortis Кронштейн для PSW | 1371 | 1013 | ШТ | ШТ | 1 | 0 | -1233171345 | 200 | 248.44 | 0 | 0 | 0 | 248.44 | 0 | 0 | 0 | 1 | 1 | 1 | 1 | 0 | 0 | 0 | 0 | 0 | 200 |  | 0 | 1 | -1 | 0 | 0 |  | 0 | 0 | 0 | 0 | 0 | 0 | 0 | 0 | 0 | 0 | 0 | 0 | 0 | 0 | 0 | 0 | 0 | 0 | 0 | 0 | 0 | 0 | 8 | 248.44 | 248.44 | 1 | 49688 | 0
60 | 40125201 | 40125542 | 35686885 | 66 | 1 | 1 | 1 | 1-100-40 |  | Затраты труда рабочих (Средний разряд - 4) | 1191 | 1013 | чел.-ч. | чел.-ч. | 1 | 0 | -1111239348 | 5.75 | 0 | 0 | 0 | 9.62 | 0 | 0 | 0 | 9.62 | 1 | 1 | 1 | 1 | 0 | 1 | 1 | 0 | 0 | 5 | )*1,15 | 1 | 2 | 40125552 | 1 | 0 | 131 | 0 | 0 | 0 | 0 | 0 | 0 | 0 | 0 | 0 | 0 | 0 | 0 | 0 | 0 | 0 | 0 | 0 | 0 | 0 | 0 | 0 | 0 | 5.75 | 9.62 | 9.62 | 1 | 55.32 | 0
60 | 40125201 | 40125542 | 35704721 | 1 | 1 | 1 | 3 | 01.7.06.05-0042 | ФССЦ-2001, 01.7.06.05-0042, приказ Минстроя России № 876/пр от 26.12.2019 | Лента липкая изоляционная на поликасиновом компаунде, ширина 20-30 мм, толщина от 0,14 до 0,19 мм | 1346 | 1009 | кг | кг | 1 | 0 | 273028955 | 0.005 | 91.29 | 0 | 0 | 0 | 91.29 | 0 | 0 | 0 | 1 | 1 | 1 | 1 | 0 | 1 | 0 | 0 | 0 | 0.005 |  | 0 | 2 | 40125553 | 1 | 0 | 132 | 0 | 0 | 0 | 0 | 0 | 0 | 0 | 0 | 0 | 0 | 0 | 0 | 0 | 0 | 0 | 0 | 0 | 0 | 0 | 0 | 0 | 0 | 0.005 | 91.29 | 91.29 | 1 | 0.46 | 0
60 | 40125201 | 40125542 | 35707900 | 1 | 1 | 1 | 3 | 01.7.20.04-0003 | ФССЦ-2001, 01.7.20.04-0003, приказ Минстроя России № 876/пр от 26.12.2019 | Нитки суровые | 1346 | 1009 | кг | кг | 1 | 0 | 2142773120 | 0.008 | 155 | 0 | 0 | 0 | 155 | 0 | 0 | 0 | 1 | 1 | 1 | 1 | 0 | 1 | 0 | 0 | 0 | 0.008 |  | 0 | 2 | 40125554 | 1 | 0 | 133 | 0 | 0 | 0 | 0 | 0 | 0 | 0 | 0 | 0 | 0 | 0 | 0 | 0 | 0 | 0 | 0 | 0 | 0 | 0 | 0 | 0 | 0 | 0.008 | 155 | 155 | 1 | 1.24 | 0
60 | 40125201 | 40125542 | 35727101 | 1 | 1 | 1 | 3 | 10.3.02.03-0012 | ФССЦ-2001, 10.3.02.03-0012, приказ Минстроя России № 876/пр от 26.12.2019 | Припои оловянно-свинцовые бессурьмянистые, марка ПОС40 | 1348 | 1009 | т | т | 1000 | 0 | -410862102 | 0.0001 | 65750 | 0 | 0 | 0 | 65750 | 0 | 0 | 0 | 1 | 1 | 1 | 1 | 0 | 1 | 0 | 0 | 0 | 0.0001 |  | 0 | 2 | 40125555 | 1 | 0 | 134 | 0 | 0 | 0 | 0 | 0 | 0 | 0 | 0 | 0 | 0 | 0 | 0 | 0 | 0 | 0 | 0 | 0 | 0 | 0 | 0 | 0 | 0 | 0.0001 | 65750 | 65750 | 1 | 6.58 | 0
60 | 40125201 | 40125542 | 35735952 | 1 | 1 | 1 | 3 | 14.4.03.08-0001 | ФССЦ-2001, 14.4.03.08-0001, приказ Минстроя России № 876/пр от 26.12.2019 | Лак пропиточный без растворителей АС-9115 | 1348 | 1009 | т | т | 1000 | 0 | 1500988044 | 1e-05 | 52539.7 | 0 | 0 | 0 | 52539.7 | 0 | 0 | 0 | 1 | 1 | 1 | 1 | 0 | 1 | 0 | 0 | 0 | 1e-05 |  | 0 | 2 | 40125556 | 1 | 0 | 135 | 0 | 0 | 0 | 0 | 0 | 0 | 0 | 0 | 0 | 0 | 0 | 0 | 0 | 0 | 0 | 0 | 0 | 0 | 0 | 0 | 0 | 0 | 1e-05 | 52539.7 | 52539.7 | 1 | 0.53 | 0
60 | 40125201 | 40125542 | 35764699 | 1 | 1 | 1 | 3 | 24.3.01.01-0004 | ФССЦ-2001, 24.3.01.01-0004, приказ Минстроя России № 876/пр от 26.12.2019 | Трубка электроизоляционная ПВХ-305, диаметр 6-10 мм | 1346 | 1009 | кг | кг | 1 | 0 | 637674611 | 0.05 | 38.34 | 0 | 0 | 0 | 38.34 | 0 | 0 | 0 | 1 | 1 | 1 | 1 | 0 | 1 | 0 | 0 | 0 | 0.05 |  | 0 | 2 | 40125557 | 1 | 0 | 136 | 0 | 0 | 0 | 0 | 0 | 0 | 0 | 0 | 0 | 0 | 0 | 0 | 0 | 0 | 0 | 0 | 0 | 0 | 0 | 0 | 0 | 0 | 0.05 | 38.34 | 38.34 | 1 | 1.92 | 0
60 | 40125201 | 40125542 | 35767868 | 1 | 1 | 1 | 3 | 25.2.01.01-0017 | ФССЦ-2001, 25.2.01.01-0017, приказ Минстроя России № 876/пр от 26.12.2019 | Бирки маркировочные пластмассовые | 1425 | 1013 | 100 ШТ | 100 ШТ | 1 | 0 | 407546808 | 0.2 | 30.74 | 0 | 0 | 0 | 30.74 | 0 | 0 | 0 | 1 | 1 | 1 | 1 | 0 | 1 | 0 | 0 | 0 | 0.2 |  | 0 | 2 | 40125558 | 1 | 0 | 137 | 0 | 0 | 0 | 0 | 0 | 0 | 0 | 0 | 0 | 0 | 0 | 0 | 0 | 0 | 0 | 0 | 0 | 0 | 0 | 0 | 0 | 0 | 0.2 | 30.74 | 30.74 | 1 | 6.15 | 0
60 | 40125201 | 40125542 | 35691809 | 66 | 1 | 1 | 3 | 999-9950 |  | Вспомогательные ненормируемые материалы (2% от ОЗП) | 1374 | 1013 | РУБ | РУБ | 1 | 0 | -1731369543 | 0.96 | 1 | 0 | 0 | 0 | 1 | 0 | 0 | 0 | 1 | 1 | 1 | 1 | 0 | 1 | 0 | 0 | 0 | 0.96 |  | 0 | 2 | 40125559 | 1 | 0 | 138 | 0 | 0 | 0 | 0 | 0 | 0 | 0 | 0 | 0 | 0 | 0 | 0 | 0 | 0 | 0 | 0 | 0 | 0 | 0 | 0 | 0 | 0 | 0.96 | 1 | 1 | 1 | 0.96 | 0
60 | 40125201 | 40125542 | 0 | 1 | 1 | 1 | 3 | цена поставщика |  | DGS-1100-10/ME/A2A коммутатор | 1371 | 1013 | ШТ | ШТ | 1 | 0 | 1301413307 | 1 | 1188.02 | 0 | 0 | 0 | 1188.02 | 0 | 0 | 0 | 1 | 1 | 1 | 1 | 0 | 0 | 0 | 0 | 0 | 1 |  | 0 | 1 | -1 | 0 | 0 |  | 0 | 0 | 0 | 0 | 0 | 0 | 0 | 0 | 0 | 0 | 0 | 0 | 0 | 0 | 0 | 0 | 0 | 0 | 0 | 0 | 0 | 0 | 1 | 1188.02 | 1188.02 | 1 | 1188.02 | 0
62 | 40125201 | 40125561 | 35686927 | 66 | 1 | 1 | 1 | 1-100-50 |  | Затраты труда рабочих (Средний разряд - 5) | 1191 | 1013 | чел.-ч. | чел.-ч. | 1 | 0 | 71966457 | 1.15 | 0 | 0 | 0 | 11.09 | 0 | 0 | 0 | 11.09 | 1 | 1 | 1 | 1 | 0 | 1 | 1 | 0 | 0 | 1 | )*1,15 | 1 | 2 | 40125566 | 1 | 0 | 139 | 0 | 0 | 0 | 0 | 0 | 0 | 0 | 0 | 0 | 0 | 0 | 0 | 0 | 0 | 0 | 0 | 0 | 0 | 0 | 0 | 0 | 0 | 0.115 | 11.09 | 11.09 | 1 | 12.75 | 0
62 | 40125201 | 40125561 | 35727102 | 1 | 1 | 1 | 3 | 10.3.02.03-0013 | ФССЦ-2001, 10.3.02.03-0013, приказ Минстроя России № 876/пр от 26.12.2019 | Припои оловянно-свинцовые бессурьмянистые, марка ПОС61 | 1348 | 1009 | т | т | 1000 | 0 | 698262577 | 1e-05 | 114220 | 0 | 0 | 0 | 114220 | 0 | 0 | 0 | 1 | 1 | 1 | 1 | 0 | 1 | 0 | 0 | 0 | 1e-05 |  | 0 | 2 | 40125567 | 1 | 0 | 140 | 0 | 0 | 0 | 0 | 0 | 0 | 0 | 0 | 0 | 0 | 0 | 0 | 0 | 0 | 0 | 0 | 0 | 0 | 0 | 0 | 0 | 0 | 1e-06 | 114220 | 114220 | 1 | 1.14 | 0
62 | 40125201 | 40125561 | 35691809 | 66 | 1 | 1 | 3 | 999-9950 |  | Вспомогательные ненормируемые материалы (2% от ОЗП) | 1374 | 1013 | РУБ | РУБ | 1 | 0 | -1731369543 | 0.22 | 1 | 0 | 0 | 0 | 1 | 0 | 0 | 0 | 1 | 1 | 1 | 1 | 0 | 1 | 0 | 0 | 0 | 0.22 |  | 0 | 2 | 40125568 | 1 | 0 | 141 | 0 | 0 | 0 | 0 | 0 | 0 | 0 | 0 | 0 | 0 | 0 | 0 | 0 | 0 | 0 | 0 | 0 | 0 | 0 | 0 | 0 | 0 | 0.022 | 1 | 1 | 1 | 0.22 | 0
62 | 40125201 | 40125561 | 0 | 1 | 1 | 1 | 3 | цена поставщика |  | Оптический кросс 19" 1U-8 портов SC/ укомплектованный | 1371 | 1013 | ШТ | ШТ | 1 | 0 | -1474705678 | 10 | 207.82 | 0 | 0 | 0 | 207.82 | 0 | 0 | 0 | 1 | 1 | 1 | 1 | 0 | 0 | 0 | 0 | 0 | 10 |  | 0 | 1 | -1 | 0 | 0 |  | 0 | 0 | 0 | 0 | 0 | 0 | 0 | 0 | 0 | 0 | 0 | 0 | 0 | 0 | 0 | 0 | 0 | 0 | 0 | 0 | 0 | 0 | 1 | 207.82 | 207.82 | 1 | 2078.2 | 0
64 | 40125201 | 40125570 | 35686837 | 66 | 1 | 1 | 1 | 1-100-31 |  | Затраты труда рабочих (Средний разряд - 3,1) | 1191 | 1013 | чел.-ч. | чел.-ч. | 1 | 0 | -983457869 | 2.369 | 0 | 0 | 0 | 8.64 | 0 | 0 | 0 | 8.64 | 1 | 1 | 1 | 1 | 0 | 1 | 1 | 0 | 0 | 2.06 | )*1,15 | 1 | 2 | 40125578 | 1 | 0 | 142 | 0 | 0 | 0 | 0 | 0 | 0 | 0 | 0 | 0 | 0 | 0 | 0 | 0 | 0 | 0 | 0 | 0 | 0 | 0 | 0 | 0 | 0 | 4.738 | 8.64 | 8.64 | 1 | 20.47 | 0
64 | 40125201 | 40125570 | 35687095 | 66 | 1 | 1 | 1 | 4-100-00 |  | Затраты труда машинистов | 1191 | 1013 | чел.-ч. | чел.-ч. | 1 | 0 | -1417349443 | 0.0115 | 0 | 0 | 0 | 0 | 0 | 0 | 0 | 0 | 1 | 1 | 1 | 1 | 0 | 1 | 1 | 0 | 0 | 0.01 | )*1,15 | 2 | 2 | 40125579 | 1 | 0 | 143 | 0 | 0 | 0 | 0 | 0 | 0 | 0 | 0 | 0 | 0 | 0 | 0 | 0 | 0 | 0 | 0 | 0 | 0 | 0 | 0 | 0 | 0 | 0.023 | 0 | 0 | 1 | 0 | 0
64 | 40125201 | 40125570 | 35698427 | 1 | 1 | 1 | 2 | 91.14.02-001 | ФСЭМ-2001, 91.14.02-001 , приказ Минстроя России № 876/пр от 26.12.2019 | Автомобили бортовые, грузоподъемность до 5 т | 1367 | 1011 | маш.-ч. | маш.-ч. | 1 | 0 | 1977178073 | 0.0115 | 0 | 65.71 | 11.6 | 0 | 0 | 65.71 | 11.6 | 0 | 1 | 1 | 1 | 1 | 0 | 1 | 1 | 0 | 0 | 0.01 | )*1,15 | 0 | 2 | 40125580 | 1 | 0 | 144 | 0 | 0 | 0 | 0 | 0 | 0 | 0 | 0 | 0 | 0 | 0 | 0 | 0 | 0 | 0 | 0 | 0 | 0 | 0 | 0 | 0 | 0 | 0.023 | 65.71 | 65.71 | 1 | 0.76 | 0.14
64 | 40125201 | 40125570 | 35691809 | 66 | 1 | 1 | 3 | 999-9950 |  | Вспомогательные ненормируемые материалы (2% от ОЗП) | 1374 | 1013 | РУБ | РУБ | 1 | 0 | -1731369543 | 0.36 | 1 | 0 | 0 | 0 | 1 | 0 | 0 | 0 | 1 | 1 | 1 | 1 | 0 | 1 | 0 | 0 | 0 | 0.36 |  | 0 | 2 | 40125581 | 1 | 0 | 145 | 0 | 0 | 0 | 0 | 0 | 0 | 0 | 0 | 0 | 0 | 0 | 0 | 0 | 0 | 0 | 0 | 0 | 0 | 0 | 0 | 0 | 0 | 0.72 | 1 | 1 | 1 | 0.36 | 0
64 | 40125201 | 40125570 | 0 | 1 | 1 | 1 | 3 | цена поставщика |  | Ippon Smart Winner II 3000 (119282) | 1371 | 1013 | ШТ | ШТ | 1 | 0 | -28687846 | 0.5 | 8287.53 | 0 | 0 | 0 | 8287.53 | 0 | 0 | 0 | 1 | 1 | 1 | 1 | 0 | 0 | 0 | 0 | 0 | 0.5 |  | 0 | 1 | -1 | 0 | 0 |  | 0 | 0 | 0 | 0 | 0 | 0 | 0 | 0 | 0 | 0 | 0 | 0 | 0 | 0 | 0 | 0 | 0 | 0 | 0 | 0 | 0 | 0 | 1 | 8287.53 | 8287.53 | 1 | 4143.77 | 0
64 | 40125201 | 40125570 | 0 | 1 | 1 | 1 | 3 | цена поставщика |  | Лицензия на подключение IP-канала | 1371 | 1013 | ШТ | ШТ | 1 | 0 | -1210628384 | 21 | 1670.45 | 0 | 0 | 0 | 1670.45 | 0 | 0 | 0 | 1 | 1 | 1 | 1 | 0 | 0 | 0 | 0 | 0 | 21 |  | 0 | 1 | -1 | 0 | 0 |  | 0 | 0 | 0 | 0 | 0 | 0 | 0 | 0 | 0 | 0 | 0 | 0 | 0 | 0 | 0 | 0 | 0 | 0 | 0 | 0 | 0 | 0 | 42 | 1670.45 | 1670.45 | 1 | 35079.45 | 0
64 | 40125201 | 40125570 | 0 | 1 | 1 | 1 | 3 | цена поставщика |  | Сервер системы видеонаблюдения (архив 30 дней) | 1371 | 1013 | ШТ | ШТ | 1 | 0 | -32580175 | 1 | 86931.82 | 0 | 0 | 0 | 86931.82 | 0 | 0 | 0 | 1 | 1 | 1 | 1 | 0 | 0 | 0 | 0 | 0 | 1 |  | 0 | 1 | -1 | 0 | 0 |  | 0 | 0 | 0 | 0 | 0 | 0 | 0 | 0 | 0 | 0 | 0 | 0 | 0 | 0 | 0 | 0 | 0 | 0 | 0 | 0 | 0 | 0 | 2 | 86931.82 | 86931.82 | 1 | 86931.82 | 0
68 | 40125201 | 40125585 | 35686837 | 66 | 1 | 1 | 1 | 1-100-31 |  | Затраты труда рабочих (Средний разряд - 3,1) | 1191 | 1013 | чел.-ч. | чел.-ч. | 1 | 0 | -983457869 | 2.369 | 0 | 0 | 0 | 8.64 | 0 | 0 | 0 | 8.64 | 1 | 1 | 1 | 1 | 0 | 1 | 1 | 0 | 0 | 2.06 | )*1,15 | 1 | 2 | 40125591 | 1 | 0 | 146 | 0 | 0 | 0 | 0 | 0 | 0 | 0 | 0 | 0 | 0 | 0 | 0 | 0 | 0 | 0 | 0 | 0 | 0 | 0 | 0 | 0 | 0 | 2.369 | 8.64 | 8.64 | 1 | 20.47 | 0
68 | 40125201 | 40125585 | 35687095 | 66 | 1 | 1 | 1 | 4-100-00 |  | Затраты труда машинистов | 1191 | 1013 | чел.-ч. | чел.-ч. | 1 | 0 | -1417349443 | 0.0115 | 0 | 0 | 0 | 0 | 0 | 0 | 0 | 0 | 1 | 1 | 1 | 1 | 0 | 1 | 1 | 0 | 0 | 0.01 | )*1,15 | 2 | 2 | 40125592 | 1 | 0 | 147 | 0 | 0 | 0 | 0 | 0 | 0 | 0 | 0 | 0 | 0 | 0 | 0 | 0 | 0 | 0 | 0 | 0 | 0 | 0 | 0 | 0 | 0 | 0.0115 | 0 | 0 | 1 | 0 | 0
68 | 40125201 | 40125585 | 35698427 | 1 | 1 | 1 | 2 | 91.14.02-001 | ФСЭМ-2001, 91.14.02-001 , приказ Минстроя России № 876/пр от 26.12.2019 | Автомобили бортовые, грузоподъемность до 5 т | 1367 | 1011 | маш.-ч. | маш.-ч. | 1 | 0 | 1977178073 | 0.0115 | 0 | 65.71 | 11.6 | 0 | 0 | 65.71 | 11.6 | 0 | 1 | 1 | 1 | 1 | 0 | 1 | 1 | 0 | 0 | 0.01 | )*1,15 | 0 | 2 | 40125593 | 1 | 0 | 148 | 0 | 0 | 0 | 0 | 0 | 0 | 0 | 0 | 0 | 0 | 0 | 0 | 0 | 0 | 0 | 0 | 0 | 0 | 0 | 0 | 0 | 0 | 0.0115 | 65.71 | 65.71 | 1 | 0.76 | 0.14
68 | 40125201 | 40125585 | 35691809 | 66 | 1 | 1 | 3 | 999-9950 |  | Вспомогательные ненормируемые материалы (2% от ОЗП) | 1374 | 1013 | РУБ | РУБ | 1 | 0 | -1731369543 | 0.36 | 1 | 0 | 0 | 0 | 1 | 0 | 0 | 0 | 1 | 1 | 1 | 1 | 0 | 1 | 0 | 0 | 0 | 0.36 |  | 0 | 2 | 40125594 | 1 | 0 | 149 | 0 | 0 | 0 | 0 | 0 | 0 | 0 | 0 | 0 | 0 | 0 | 0 | 0 | 0 | 0 | 0 | 0 | 0 | 0 | 0 | 0 | 0 | 0.36 | 1 | 1 | 1 | 0.36 | 0
68 | 40125201 | 40125585 | 0 | 1 | 1 | 1 | 3 | цена поставщика |  | Внешний дополнительный батарейный модуль Ippon Smart Winner II 2000/3000 ВР (1192973) | 1371 | 1013 | ШТ | ШТ | 1 | 0 | -784342816 | 1 | 8712.12 | 0 | 0 | 0 | 8712.12 | 0 | 0 | 0 | 1 | 1 | 1 | 1 | 0 | 0 | 0 | 0 | 0 | 1 |  | 0 | 1 | -1 | 0 | 0 |  | 0 | 0 | 0 | 0 | 0 | 0 | 0 | 0 | 0 | 0 | 0 | 0 | 0 | 0 | 0 | 0 | 0 | 0 | 0 | 0 | 0 | 0 | 1 | 8712.12 | 8712.12 | 1 | 8712.12 | 0
70 | 40125201 | 40125596 | 35686875 | 66 | 1 | 1 | 1 | 1-100-38 |  | Затраты труда рабочих (Средний разряд - 3,8) | 1191 | 1013 | чел.-ч. | чел.-ч. | 1 | 0 | -2012709214 | 31.648 | 0 | 0 | 0 | 9.4 | 0 | 0 | 0 | 9.4 | 1 | 1 | 1 | 1 | 0 | 1 | 1 | 0 | 0 | 27.52 | )*1,15 | 1 | 2 | 40125606 | 1 | 6144 | 150 | 0 | 0 | 0 | 0 | 0 | 0 | 0 | 0 | 0 | 0 | 0 | 0 | 0 | 0 | 0 | 0 | 0 | 0 | 0 | 0 | 0 | 0 | 1076.032 | 9.4 | 9.4 | 1 | 297.49 | 0
70 | 40125201 | 40125596 | 35687095 | 66 | 1 | 1 | 1 | 4-100-00 |  | Затраты труда машинистов | 1191 | 1013 | чел.-ч. | чел.-ч. | 1 | 0 | -1417349443 | 0.598 | 0 | 0 | 0 | 0 | 0 | 0 | 0 | 0 | 1 | 1 | 1 | 1 | 0 | 1 | 1 | 0 | 0 | 0.52 | )*1,15 | 2 | 2 | 40125607 | 1 | 6144 | 151 | 0 | 0 | 0 | 0 | 0 | 0 | 0 | 0 | 0 | 0 | 0 | 0 | 0 | 0 | 0 | 0 | 0 | 0 | 0 | 0 | 0 | 0 | 20.332 | 0 | 0 | 1 | 0 | 0
70 | 40125201 | 40125596 | 35697488 | 1 | 1 | 1 | 2 | 91.05.05-015 | ФСЭМ-2001, 91.05.05-015 , приказ Минстроя России № 876/пр от 26.12.2019 | Краны на автомобильном ходу, грузоподъемность 16 т | 1367 | 1011 | маш.-ч. | маш.-ч. | 1 | 0 | 540017450 | 0.299 | 0 | 115.4 | 13.5 | 0 | 0 | 115.4 | 13.5 | 0 | 1 | 1 | 1 | 1 | 0 | 1 | 1 | 0 | 0 | 0.26 | )*1,15 | 0 | 2 | 40125608 | 1 | 6144 | 152 | 0 | 0 | 0 | 0 | 0 | 0 | 0 | 0 | 0 | 0 | 0 | 0 | 0 | 0 | 0 | 0 | 0 | 0 | 0 | 0 | 0 | 0 | 10.166 | 115.4 | 115.4 | 1 | 34.5 | 4.04
70 | 40125201 | 40125596 | 35698427 | 1 | 1 | 1 | 2 | 91.14.02-001 | ФСЭМ-2001, 91.14.02-001 , приказ Минстроя России № 876/пр от 26.12.2019 | Автомобили бортовые, грузоподъемность до 5 т | 1367 | 1011 | маш.-ч. | маш.-ч. | 1 | 0 | 1977178073 | 0.299 | 0 | 65.71 | 11.6 | 0 | 0 | 65.71 | 11.6 | 0 | 1 | 1 | 1 | 1 | 0 | 1 | 1 | 0 | 0 | 0.26 | )*1,15 | 0 | 2 | 40125609 | 1 | 6144 | 153 | 0 | 0 | 0 | 0 | 0 | 0 | 0 | 0 | 0 | 0 | 0 | 0 | 0 | 0 | 0 | 0 | 0 | 0 | 0 | 0 | 0 | 0 | 10.166 | 65.71 | 65.71 | 1 | 19.64 | 3.47
70 | 40125201 | 40125596 | 35698641 | 1 | 1 | 1 | 2 | 91.17.04-233 | ФСЭМ-2001, 91.17.04-233 , приказ Минстроя России № 876/пр от 26.12.2019 | Установки для сварки ручной дуговой (постоянного тока) | 1367 | 1011 | маш.-ч. | маш.-ч. | 1 | 0 | -339086999 | 2.484 | 0 | 8.1 | 0 | 0 | 0 | 8.1 | 0 | 0 | 1 | 1 | 1 | 1 | 0 | 1 | 1 | 0 | 0 | 2.16 | )*1,15 | 0 | 2 | 40125610 | 1 | 0 | 154 | 0 | 0 | 0 | 0 | 0 | 0 | 0 | 0 | 0 | 0 | 0 | 0 | 0 | 0 | 0 | 0 | 0 | 0 | 0 | 0 | 0 | 0 | 84.456 | 8.1 | 8.1 | 1 | 20.13 | 0
70 | 40125201 | 40125596 | 35705531 | 1 | 1 | 1 | 3 | 01.7.11.07-0034 | ФССЦ-2001, 01.7.11.07-0034, приказ Минстроя России № 876/пр от 26.12.2019 | Электроды сварочные Э42А, диаметр 4 мм | 1346 | 1009 | кг | кг | 1 | 0 | 892234178 | 0.96 | 10.57 | 0 | 0 | 0 | 10.57 | 0 | 0 | 0 | 1 | 1 | 1 | 1 | 0 | 1 | 0 | 0 | 0 | 0.96 |  | 0 | 2 | 40125611 | 1 | 0 | 155 | 0 | 0 | 0 | 0 | 0 | 0 | 0 | 0 | 0 | 0 | 0 | 0 | 0 | 0 | 0 | 0 | 0 | 0 | 0 | 0 | 0 | 0 | 32.64 | 10.57 | 10.57 | 1 | 10.15 | 0
70 | 40125201 | 40125596 | 35734638 | 1 | 1 | 1 | 3 | 14.1.02.01-0002 | ФССЦ-2001, 14.1.02.01-0002, приказ Минстроя России № 876/пр от 26.12.2019 | Клей БМК-5к | 1346 | 1009 | кг | кг | 1 | 0 | 1612950149 | 0.4 | 25.8 | 0 | 0 | 0 | 25.8 | 0 | 0 | 0 | 1 | 1 | 1 | 1 | 0 | 1 | 0 | 0 | 0 | 0.4 |  | 0 | 2 | 40125612 | 1 | 6144 | 156 | 0 | 0 | 0 | 0 | 0 | 0 | 0 | 0 | 0 | 0 | 0 | 0 | 0 | 0 | 0 | 0 | 0 | 0 | 0 | 0 | 0 | 0 | 13.6 | 25.8 | 25.8 | 1 | 10.32 | 0
70 | 40125201 | 40125596 | 35764727 | 1 | 1 | 1 | 3 | 24.3.01.02-0042 | ФССЦ-2001, 24.3.01.02-0042, приказ Минстроя России № 876/пр от 26.12.2019 | Трубы из самозатухающего ПВХ гибкие гофрированные, тяжелые, с протяжкой, номинальный внутренний диаметр 20 мм | 1301 | 1003 | м | м | 1 | 0 | -23188174 | 100 | 5.06 | 0 | 0 | 0 | 5.06 | 0 | 0 | 0 | 1 | 1 | 1 | 1 | 0 | 0 | 0 | 0 | 0 | 100 |  | 0 | 1 | -1 | 0 | 0 |  | 0 | 0 | 0 | 0 | 0 | 0 | 0 | 0 | 0 | 0 | 0 | 0 | 0 | 0 | 0 | 0 | 0 | 0 | 0 | 0 | 0 | 0 | 3400 | 5.06 | 5.06 | 1 | 506 | 0
70 | 40125201 | 40125596 | 35765634 | 1 | 1 | 1 | 3 | 24.3.03.13-0302 | ФССЦ-2001, 24.3.03.13-0302, приказ Минстроя России № 876/пр от 26.12.2019 | Трубы полиэтиленовые гладкие легкие ПНД, диаметр 20 мм | 1301 | 1003 | м | м | 1 | 0 | -242848811 | 100 | 6.08 | 0 | 0 | 0 | 6.08 | 0 | 0 | 0 | 1 | 1 | 1 | 1 | 0 | 0 | 0 | 0 | 0 | 100 |  | 0 | 1 | -1 | 0 | 0 |  | 0 | 0 | 0 | 0 | 0 | 0 | 0 | 0 | 0 | 0 | 0 | 0 | 0 | 0 | 0 | 0 | 0 | 0 | 0 | 0 | 0 | 0 | 3400 | 6.08 | 6.08 | 1 | 608 | 0
70 | 40125201 | 40125596 | 35691809 | 66 | 1 | 1 | 3 | 999-9950 |  | Вспомогательные ненормируемые материалы (2% от ОЗП) | 1374 | 1013 | РУБ | РУБ | 1 | 0 | -1731369543 | 5.17 | 1 | 0 | 0 | 0 | 1 | 0 | 0 | 0 | 1 | 1 | 1 | 1 | 0 | 1 | 0 | 0 | 0 | 5.17 |  | 0 | 2 | 40125613 | 1 | 6144 | 157 | 0 | 0 | 0 | 0 | 0 | 0 | 0 | 0 | 0 | 0 | 0 | 0 | 0 | 0 | 0 | 0 | 0 | 0 | 0 | 0 | 0 | 0 | 175.78 | 1 | 1 | 1 | 5.17 | 0
73 | 40125201 | 40125615 | 35686875 | 66 | 1 | 1 | 1 | 1-100-38 |  | Затраты труда рабочих (Средний разряд - 3,8) | 1191 | 1013 | чел.-ч. | чел.-ч. | 1 | 0 | -2012709214 | 7.2335 | 0 | 0 | 0 | 9.4 | 0 | 0 | 0 | 9.4 | 1 | 1 | 1 | 1 | 0 | 1 | 1 | 0 | 0 | 6.29 | )*1,15 | 1 | 2 | 40125627 | 1 | 6144 | 158 | 0 | 0 | 0 | 0 | 0 | 0 | 0 | 0 | 0 | 0 | 0 | 0 | 0 | 0 | 0 | 0 | 0 | 0 | 0 | 0 | 0 | 0 | 24.5939 | 9.4 | 9.4 | 1 | 68 | 0
73 | 40125201 | 40125615 | 35687095 | 66 | 1 | 1 | 1 | 4-100-00 |  | Затраты труда машинистов | 1191 | 1013 | чел.-ч. | чел.-ч. | 1 | 0 | -1417349443 | 0.069 | 0 | 0 | 0 | 0 | 0 | 0 | 0 | 0 | 1 | 1 | 1 | 1 | 0 | 1 | 1 | 0 | 0 | 0.06 | )*1,15 | 2 | 2 | 40125628 | 1 | 6144 | 159 | 0 | 0 | 0 | 0 | 0 | 0 | 0 | 0 | 0 | 0 | 0 | 0 | 0 | 0 | 0 | 0 | 0 | 0 | 0 | 0 | 0 | 0 | 0.2346 | 0 | 0 | 1 | 0 | 0
73 | 40125201 | 40125615 | 35697488 | 1 | 1 | 1 | 2 | 91.05.05-015 | ФСЭМ-2001, 91.05.05-015 , приказ Минстроя России № 876/пр от 26.12.2019 | Краны на автомобильном ходу, грузоподъемность 16 т | 1367 | 1011 | маш.-ч. | маш.-ч. | 1 | 0 | 540017450 | 0.0345 | 0 | 115.4 | 13.5 | 0 | 0 | 115.4 | 13.5 | 0 | 1 | 1 | 1 | 1 | 0 | 1 | 1 | 0 | 0 | 0.03 | )*1,15 | 0 | 2 | 40125629 | 1 | 6144 | 160 | 0 | 0 | 0 | 0 | 0 | 0 | 0 | 0 | 0 | 0 | 0 | 0 | 0 | 0 | 0 | 0 | 0 | 0 | 0 | 0 | 0 | 0 | 0.1173 | 115.4 | 115.4 | 1 | 3.98 | 0.47
73 | 40125201 | 40125615 | 35698427 | 1 | 1 | 1 | 2 | 91.14.02-001 | ФСЭМ-2001, 91.14.02-001 , приказ Минстроя России № 876/пр от 26.12.2019 | Автомобили бортовые, грузоподъемность до 5 т | 1367 | 1011 | маш.-ч. | маш.-ч. | 1 | 0 | 1977178073 | 0.0345 | 0 | 65.71 | 11.6 | 0 | 0 | 65.71 | 11.6 | 0 | 1 | 1 | 1 | 1 | 0 | 1 | 1 | 0 | 0 | 0.03 | )*1,15 | 0 | 2 | 40125630 | 1 | 6144 | 161 | 0 | 0 | 0 | 0 | 0 | 0 | 0 | 0 | 0 | 0 | 0 | 0 | 0 | 0 | 0 | 0 | 0 | 0 | 0 | 0 | 0 | 0 | 0.1173 | 65.71 | 65.71 | 1 | 2.27 | 0.4
73 | 40125201 | 40125615 | 35704720 | 1 | 1 | 1 | 3 | 01.7.06.05-0041 | ФССЦ-2001, 01.7.06.05-0041, приказ Минстроя России № 876/пр от 26.12.2019 | Лента изоляционная прорезиненная односторонняя, ширина 20 мм, толщина 0,25-0,35 мм | 1346 | 1009 | кг | кг | 1 | 0 | 162667242 | 0.32 | 30.4 | 0 | 0 | 0 | 30.4 | 0 | 0 | 0 | 1 | 1 | 1 | 1 | 0 | 1 | 0 | 0 | 0 | 0.32 |  | 0 | 2 | 40125631 | 1 | 6144 | 162 | 0 | 0 | 0 | 0 | 0 | 0 | 0 | 0 | 0 | 0 | 0 | 0 | 0 | 0 | 0 | 0 | 0 | 0 | 0 | 0 | 0 | 0 | 1.088 | 30.4 | 30.4 | 1 | 9.73 | 0
73 | 40125201 | 40125615 | 35704995 | 1 | 1 | 1 | 3 | 01.7.07.20-0002 | ФССЦ-2001, 01.7.07.20-0002, приказ Минстроя России № 876/пр от 26.12.2019 | Тальк молотый, сорт I | 1348 | 1009 | т | т | 1000 | 0 | 1030642668 | 0.00105 | 1820 | 0 | 0 | 0 | 1820 | 0 | 0 | 0 | 1 | 1 | 1 | 1 | 0 | 1 | 0 | 0 | 0 | 0.00105 |  | 0 | 2 | 40125632 | 1 | 6144 | 163 | 0 | 0 | 0 | 0 | 0 | 0 | 0 | 0 | 0 | 0 | 0 | 0 | 0 | 0 | 0 | 0 | 0 | 0 | 0 | 0 | 0 | 0 | 0.00357 | 1820 | 1820 | 1 | 1.91 | 0
73 | 40125201 | 40125615 | 35735877 | 1 | 1 | 1 | 3 | 14.4.02.09-0001 | ФССЦ-2001, 14.4.02.09-0001, приказ Минстроя России № 876/пр от 26.12.2019 | Краска | 1346 | 1009 | кг | кг | 1 | 0 | 1047210580 | 0.02 | 28.6 | 0 | 0 | 0 | 28.6 | 0 | 0 | 0 | 1 | 1 | 1 | 1 | 0 | 1 | 0 | 0 | 0 | 0.02 |  | 0 | 2 | 40125633 | 1 | 0 | 164 | 0 | 0 | 0 | 0 | 0 | 0 | 0 | 0 | 0 | 0 | 0 | 0 | 0 | 0 | 0 | 0 | 0 | 0 | 0 | 0 | 0 | 0 | 0.068 | 28.6 | 28.6 | 1 | 0.57 | 0
73 | 40125201 | 40125615 | 35749438 | 1 | 1 | 1 | 3 | 20.2.01.05-0005 | ФССЦ-2001, 20.2.01.05-0005, приказ Минстроя России № 876/пр от 26.12.2019 | Гильзы кабельные медные ГМ 16 | 1425 | 1013 | 100 ШТ | 100 ШТ | 1 | 0 | -1024970656 | 0.05 | 143 | 0 | 0 | 0 | 143 | 0 | 0 | 0 | 1 | 1 | 1 | 1 | 0 | 1 | 0 | 0 | 0 | 0.05 |  | 0 | 1 | -1 | 0 | 0 |  | 0 | 0 | 0 | 0 | 0 | 0 | 0 | 0 | 0 | 0 | 0 | 0 | 0 | 0 | 0 | 0 | 0 | 0 | 0 | 0 | 0 | 0 | 0.17 | 143 | 143 | 1 | 7.15 | 0
73 | 40125201 | 40125615 | 35749486 | 1 | 1 | 1 | 3 | 20.2.02.01-0013 | ФССЦ-2001, 20.2.02.01-0013, приказ Минстроя России № 876/пр от 26.12.2019 | Втулки, диаметр 28 мм | 1407 | 1013 | 1000 ШТ | 1000 ШТ | 1 | 0 | 533554285 | 0.0122 | 176.21 | 0 | 0 | 0 | 176.21 | 0 | 0 | 0 | 1 | 1 | 1 | 1 | 0 | 1 | 0 | 0 | 0 | 0.0122 |  | 0 | 1 | -1 | 0 | 0 |  | 0 | 0 | 0 | 0 | 0 | 0 | 0 | 0 | 0 | 0 | 0 | 0 | 0 | 0 | 0 | 0 | 0 | 0 | 0 | 0 | 0 | 0 | 0.04148 | 176.21 | 176.21 | 1 | 2.15 | 0
73 | 40125201 | 40125615 | 35753399 | 1 | 1 | 1 | 3 | 21.1.04.01-1024 | ФССЦ-2001, 21.1.04.01-1024, приказ Минстроя России № 876/пр от 26.12.2019 | Кабель витая пара F/UTP 4х2х0,52, категория 5e | 1477 | 1013 | 1000 м | 1000 М | 1 | 0 | -342526024 | 0.102 | 1180 | 0 | 0 | 0 | 1180 | 0 | 0 | 0 | 1 | 1 | 1 | 1 | 0 | 0 | 0 | 0 | 0 | 0.102 |  | 0 | 1 | -1 | 0 | 0 |  | 0 | 0 | 0 | 0 | 0 | 0 | 0 | 0 | 0 | 0 | 0 | 0 | 0 | 0 | 0 | 0 | 0 | 0 | 0 | 0 | 0 | 0 | 0.3468 | 1180 | 1180 | 1 | 120.36 | 0
73 | 40125201 | 40125615 | 35691809 | 66 | 1 | 1 | 3 | 999-9950 |  | Вспомогательные ненормируемые материалы (2% от ОЗП) | 1374 | 1013 | РУБ | РУБ | 1 | 0 | -1731369543 | 1.18 | 1 | 0 | 0 | 0 | 1 | 0 | 0 | 0 | 1 | 1 | 1 | 1 | 0 | 1 | 0 | 0 | 0 | 1.18 |  | 0 | 2 | 40125636 | 1 | 6144 | 167 | 0 | 0 | 0 | 0 | 0 | 0 | 0 | 0 | 0 | 0 | 0 | 0 | 0 | 0 | 0 | 0 | 0 | 0 | 0 | 0 | 0 | 0 | 4.012 | 1 | 1 | 1 | 1.18 | 0
75 | 40125201 | 40125638 | 35686875 | 66 | 1 | 1 | 1 | 1-100-38 |  | Затраты труда рабочих (Средний разряд - 3,8) | 1191 | 1013 | чел.-ч. | чел.-ч. | 1 | 0 | -2012709214 | 31.924 | 0 | 0 | 0 | 9.4 | 0 | 0 | 0 | 9.4 | 1 | 1 | 1 | 1 | 0 | 1 | 1 | 0 | 0 | 27.76 | )*1,15 | 1 | 2 | 40125652 | 1 | 0 | 168 | 0 | 0 | 0 | 0 | 0 | 0 | 0 | 0 | 0 | 0 | 0 | 0 | 0 | 0 | 0 | 0 | 0 | 0 | 0 | 0 | 0 | 0 | 638.48 | 9.4 | 9.4 | 1 | 300.08 | 0
75 | 40125201 | 40125638 | 35687095 | 66 | 1 | 1 | 1 | 4-100-00 |  | Затраты труда машинистов | 1191 | 1013 | чел.-ч. | чел.-ч. | 1 | 0 | -1417349443 | 0.414 | 0 | 0 | 0 | 0 | 0 | 0 | 0 | 0 | 1 | 1 | 1 | 1 | 0 | 1 | 1 | 0 | 0 | 0.36 | )*1,15 | 2 | 2 | 40125653 | 1 | 0 | 169 | 0 | 0 | 0 | 0 | 0 | 0 | 0 | 0 | 0 | 0 | 0 | 0 | 0 | 0 | 0 | 0 | 0 | 0 | 0 | 0 | 0 | 0 | 8.28 | 0 | 0 | 1 | 0 | 0
75 | 40125201 | 40125638 | 35697488 | 1 | 1 | 1 | 2 | 91.05.05-015 | ФСЭМ-2001, 91.05.05-015 , приказ Минстроя России № 876/пр от 26.12.2019 | Краны на автомобильном ходу, грузоподъемность 16 т | 1367 | 1011 | маш.-ч. | маш.-ч. | 1 | 0 | 540017450 | 0.207 | 0 | 115.4 | 13.5 | 0 | 0 | 115.4 | 13.5 | 0 | 1 | 1 | 1 | 1 | 0 | 1 | 1 | 0 | 0 | 0.18 | )*1,15 | 0 | 2 | 40125654 | 1 | 0 | 170 | 0 | 0 | 0 | 0 | 0 | 0 | 0 | 0 | 0 | 0 | 0 | 0 | 0 | 0 | 0 | 0 | 0 | 0 | 0 | 0 | 0 | 0 | 4.14 | 115.4 | 115.4 | 1 | 23.89 | 2.79
75 | 40125201 | 40125638 | 35698427 | 1 | 1 | 1 | 2 | 91.14.02-001 | ФСЭМ-2001, 91.14.02-001 , приказ Минстроя России № 876/пр от 26.12.2019 | Автомобили бортовые, грузоподъемность до 5 т | 1367 | 1011 | маш.-ч. | маш.-ч. | 1 | 0 | 1977178073 | 0.207 | 0 | 65.71 | 11.6 | 0 | 0 | 65.71 | 11.6 | 0 | 1 | 1 | 1 | 1 | 0 | 1 | 1 | 0 | 0 | 0.18 | )*1,15 | 0 | 2 | 40125655 | 1 | 0 | 171 | 0 | 0 | 0 | 0 | 0 | 0 | 0 | 0 | 0 | 0 | 0 | 0 | 0 | 0 | 0 | 0 | 0 | 0 | 0 | 0 | 0 | 0 | 4.14 | 65.71 | 65.71 | 1 | 13.6 | 2.4
75 | 40125201 | 40125638 | 35698641 | 1 | 1 | 1 | 2 | 91.17.04-233 | ФСЭМ-2001, 91.17.04-233 , приказ Минстроя России № 876/пр от 26.12.2019 | Установки для сварки ручной дуговой (постоянного тока) | 1367 | 1011 | маш.-ч. | маш.-ч. | 1 | 0 | -339086999 | 16.468 | 0 | 8.1 | 0 | 0 | 0 | 8.1 | 0 | 0 | 1 | 1 | 1 | 1 | 0 | 1 | 1 | 0 | 0 | 14.32 | )*1,15 | 0 | 2 | 40125656 | 1 | 0 | 172 | 0 | 0 | 0 | 0 | 0 | 0 | 0 | 0 | 0 | 0 | 0 | 0 | 0 | 0 | 0 | 0 | 0 | 0 | 0 | 0 | 0 | 0 | 329.36 | 8.1 | 8.1 | 1 | 133.39 | 0
75 | 40125201 | 40125638 | 35705531 | 1 | 1 | 1 | 3 | 01.7.11.07-0034 | ФССЦ-2001, 01.7.11.07-0034, приказ Минстроя России № 876/пр от 26.12.2019 | Электроды сварочные Э42А, диаметр 4 мм | 1346 | 1009 | кг | кг | 1 | 0 | 892234178 | 1.05 | 10.57 | 0 | 0 | 0 | 10.57 | 0 | 0 | 0 | 1 | 1 | 1 | 1 | 0 | 1 | 0 | 0 | 0 | 1.05 |  | 0 | 2 | 40125657 | 1 | 0 | 173 | 0 | 0 | 0 | 0 | 0 | 0 | 0 | 0 | 0 | 0 | 0 | 0 | 0 | 0 | 0 | 0 | 0 | 0 | 0 | 0 | 0 | 0 | 21 | 10.57 | 10.57 | 1 | 11.1 | 0
75 | 40125201 | 40125638 | 35706727 | 1 | 1 | 1 | 3 | 01.7.15.04-0011 | ФССЦ-2001, 01.7.15.04-0011, приказ Минстроя России № 876/пр от 26.12.2019 | Винты с полукруглой головкой, длина 50 мм | 1348 | 1009 | т | т | 1000 | 0 | -611264399 | 0.00218 | 12430 | 0 | 0 | 0 | 12430 | 0 | 0 | 0 | 1 | 1 | 1 | 1 | 0 | 1 | 0 | 0 | 0 | 0.00218 |  | 0 | 2 | 40125658 | 1 | 0 | 174 | 0 | 0 | 0 | 0 | 0 | 0 | 0 | 0 | 0 | 0 | 0 | 0 | 0 | 0 | 0 | 0 | 0 | 0 | 0 | 0 | 0 | 0 | 0.0436 | 12430 | 12430 | 1 | 27.1 | 0
75 | 40125201 | 40125638 | 35724212 | 1 | 1 | 1 | 3 | 08.3.07.01-0076 | ФССЦ-2001, 08.3.07.01-0076, приказ Минстроя России № 876/пр от 26.12.2019 | Прокат полосовой, горячекатаный, марка стали Ст3сп, ширина 50-200 мм, толщина 4-5 мм | 1348 | 1009 | т | т | 1000 | 0 | -152239617 | 0.0515 | 5000 | 0 | 0 | 0 | 5000 | 0 | 0 | 0 | 1 | 1 | 1 | 1 | 0 | 1 | 0 | 0 | 0 | 0.0515 |  | 0 | 2 | 40125659 | 1 | 0 | 175 | 0 | 0 | 0 | 0 | 0 | 0 | 0 | 0 | 0 | 0 | 0 | 0 | 0 | 0 | 0 | 0 | 0 | 0 | 0 | 0 | 0 | 0 | 1.03 | 5000 | 5000 | 1 | 257.5 | 0
75 | 40125201 | 40125638 | 35744899 | 1 | 1 | 1 | 3 | 18.5.08.09-0001 | ФССЦ-2001, 18.5.08.09-0001, приказ Минстроя России № 876/пр от 26.12.2019 | Патрубки | 1455 | 1013 | 10 ШТ | 10 ШТ | 1 | 0 | -1838006573 | 1 | 277.5 | 0 | 0 | 0 | 277.5 | 0 | 0 | 0 | 1 | 1 | 1 | 1 | 0 | 1 | 0 | 0 | 0 | 1 |  | 0 | 2 | 40125660 | 1 | 0 | 176 | 0 | 0 | 0 | 0 | 0 | 0 | 0 | 0 | 0 | 0 | 0 | 0 | 0 | 0 | 0 | 0 | 0 | 0 | 0 | 0 | 0 | 0 | 20 | 277.5 | 277.5 | 1 | 277.5 | 0
75 | 40125201 | 40125638 | 35749373 | 1 | 1 | 1 | 3 | 20.1.02.23-0082 | ФССЦ-2001, 20.1.02.23-0082, приказ Минстроя России № 876/пр от 26.12.2019 | Перемычки гибкие, тип ПГС-50 | 1455 | 1013 | 10 ШТ | 10 ШТ | 1 | 0 | -1133221148 | 0.5 | 39 | 0 | 0 | 0 | 39 | 0 | 0 | 0 | 1 | 1 | 1 | 1 | 0 | 1 | 0 | 0 | 0 | 0.5 |  | 0 | 2 | 40125661 | 1 | 0 | 177 | 0 | 0 | 0 | 0 | 0 | 0 | 0 | 0 | 0 | 0 | 0 | 0 | 0 | 0 | 0 | 0 | 0 | 0 | 0 | 0 | 0 | 0 | 10 | 39 | 39 | 1 | 19.5 | 0
75 | 40125201 | 40125638 | 35749492 | 1 | 1 | 1 | 3 | 20.2.02.01-0019 | ФССЦ-2001, 20.2.02.01-0019, приказ Минстроя России № 876/пр от 26.12.2019 | Втулки изолирующие | 1407 | 1013 | 1000 ШТ | 1000 ШТ | 1 | 0 | 1551598856 | 0.01 | 270 | 0 | 0 | 0 | 270 | 0 | 0 | 0 | 1 | 1 | 1 | 1 | 0 | 1 | 0 | 0 | 0 | 0.01 |  | 0 | 2 | 40125662 | 1 | 0 | 178 | 0 | 0 | 0 | 0 | 0 | 0 | 0 | 0 | 0 | 0 | 0 | 0 | 0 | 0 | 0 | 0 | 0 | 0 | 0 | 0 | 0 | 0 | 0.2 | 270 | 270 | 1 | 2.7 | 0
75 | 40125201 | 40125638 | 35691809 | 66 | 1 | 1 | 3 | 999-9950 |  | Вспомогательные ненормируемые материалы (2% от ОЗП) | 1374 | 1013 | РУБ | РУБ | 1 | 0 | -1731369543 | 5.22 | 1 | 0 | 0 | 0 | 1 | 0 | 0 | 0 | 1 | 1 | 1 | 1 | 0 | 1 | 0 | 0 | 0 | 5.22 |  | 0 | 2 | 40125663 | 1 | 0 | 179 | 0 | 0 | 0 | 0 | 0 | 0 | 0 | 0 | 0 | 0 | 0 | 0 | 0 | 0 | 0 | 0 | 0 | 0 | 0 | 0 | 0 | 0 | 104.4 | 1 | 1 | 1 | 5.22 | 0
75 | 40125201 | 40125638 | 0 | 1 | 1 | 1 | 3 | цена поставщика |  | Металлорукав в ПВХ обололчке МРПИ-НГ-22 с/з | 1301 | 1003 | м | м | 1 | 0 | 1840308158 | 100 | 5.09 | 0 | 0 | 0 | 5.09 | 0 | 0 | 0 | 1 | 1 | 1 | 1 | 0 | 0 | 0 | 0 | 0 | 100 |  | 0 | 1 | -1 | 0 | 0 |  | 0 | 0 | 0 | 0 | 0 | 0 | 0 | 0 | 0 | 0 | 0 | 0 | 0 | 0 | 0 | 0 | 0 | 0 | 0 | 0 | 0 | 0 | 2000 | 5.09 | 5.09 | 1 | 509 | 0
77 | 40125201 | 40125665 | 35686908 | 66 | 1 | 1 | 1 | 1-100-45 |  | Затраты труда рабочих (Средний разряд - 4,5) | 1191 | 1013 | чел.-ч. | чел.-ч. | 1 | 0 | 1318719038 | 13.8 | 0 | 0 | 0 | 10.35 | 0 | 0 | 0 | 10.35 | 1 | 1 | 1 | 1 | 0 | 1 | 1 | 0 | 0 | 12 | )*1,15 | 1 | 2 | 40125674 | 1 | 0 | 180 | 0 | 0 | 0 | 0 | 0 | 0 | 0 | 0 | 0 | 0 | 0 | 0 | 0 | 0 | 0 | 0 | 0 | 0 | 0 | 0 | 0 | 0 | 276 | 10.35 | 10.35 | 1 | 142.83 | 0
77 | 40125201 | 40125665 | 35687095 | 66 | 1 | 1 | 1 | 4-100-00 |  | Затраты труда машинистов | 1191 | 1013 | чел.-ч. | чел.-ч. | 1 | 0 | -1417349443 | 2.323 | 0 | 0 | 0 | 0 | 0 | 0 | 0 | 0 | 1 | 1 | 1 | 1 | 0 | 1 | 1 | 0 | 0 | 2.02 | )*1,15 | 2 | 2 | 40125675 | 1 | 0 | 181 | 0 | 0 | 0 | 0 | 0 | 0 | 0 | 0 | 0 | 0 | 0 | 0 | 0 | 0 | 0 | 0 | 0 | 0 | 0 | 0 | 0 | 0 | 46.46 | 0 | 0 | 1 | 0 | 0
77 | 40125201 | 40125665 | 35698268 | 1 | 1 | 1 | 2 | 91.11.01-012 | ФСЭМ-2001, 91.11.01-012 , приказ Минстроя России № 876/пр от 26.12.2019 | Машины монтажные для выполнения работ при прокладке и монтаже кабеля на базе автомобиля | 1367 | 1011 | маш.-ч. | маш.-ч. | 1 | 0 | -358876538 | 2.323 | 0 | 110.86 | 11.6 | 0 | 0 | 110.86 | 11.6 | 0 | 1 | 1 | 1 | 1 | 0 | 1 | 1 | 0 | 0 | 2.02 | )*1,15 | 0 | 2 | 40125676 | 1 | 0 | 182 | 0 | 0 | 0 | 0 | 0 | 0 | 0 | 0 | 0 | 0 | 0 | 0 | 0 | 0 | 0 | 0 | 0 | 0 | 0 | 0 | 0 | 0 | 46.46 | 110.86 | 110.86 | 1 | 257.53 | 26.94
77 | 40125201 | 40125665 | 35704703 | 1 | 1 | 1 | 3 | 01.7.06.03-0023 | ФССЦ-2001, 01.7.06.03-0023, приказ Минстроя России № 876/пр от 26.12.2019 | Лента полиэтиленовая с липким слоем, марка А | 1346 | 1009 | кг | кг | 1 | 0 | 1073001307 | 0.001 | 39.02 | 0 | 0 | 0 | 39.02 | 0 | 0 | 0 | 1 | 1 | 1 | 1 | 0 | 1 | 0 | 0 | 0 | 0.001 |  | 0 | 2 | 40125677 | 1 | 0 | 183 | 0 | 0 | 0 | 0 | 0 | 0 | 0 | 0 | 0 | 0 | 0 | 0 | 0 | 0 | 0 | 0 | 0 | 0 | 0 | 0 | 0 | 0 | 0.02 | 39.02 | 39.02 | 1 | 0.04 | 0
77 | 40125201 | 40125665 | 35704720 | 1 | 1 | 1 | 3 | 01.7.06.05-0041 | ФССЦ-2001, 01.7.06.05-0041, приказ Минстроя России № 876/пр от 26.12.2019 | Лента изоляционная прорезиненная односторонняя, ширина 20 мм, толщина 0,25-0,35 мм | 1346 | 1009 | кг | кг | 1 | 0 | 162667242 | 0.01 | 30.4 | 0 | 0 | 0 | 30.4 | 0 | 0 | 0 | 1 | 1 | 1 | 1 | 0 | 1 | 0 | 0 | 0 | 0.01 |  | 0 | 2 | 40125678 | 1 | 0 | 184 | 0 | 0 | 0 | 0 | 0 | 0 | 0 | 0 | 0 | 0 | 0 | 0 | 0 | 0 | 0 | 0 | 0 | 0 | 0 | 0 | 0 | 0 | 0.2 | 30.4 | 30.4 | 1 | 0.3 | 0
77 | 40125201 | 40125665 | 35723843 | 1 | 1 | 1 | 3 | 08.3.03.04-0014 | ФССЦ-2001, 08.3.03.04-0014, приказ Минстроя России № 876/пр от 26.12.2019 | Проволока светлая, диаметр 3,0 мм | 1348 | 1009 | т | т | 1000 | 0 | 1178824564 | 0.001 | 13232 | 0 | 0 | 0 | 13232 | 0 | 0 | 0 | 1 | 1 | 1 | 1 | 0 | 1 | 0 | 0 | 0 | 0.001 |  | 0 | 2 | 40125679 | 1 | 0 | 185 | 0 | 0 | 0 | 0 | 0 | 0 | 0 | 0 | 0 | 0 | 0 | 0 | 0 | 0 | 0 | 0 | 0 | 0 | 0 | 0 | 0 | 0 | 0.02 | 13232 | 13232 | 1 | 13.23 | 0
77 | 40125201 | 40125665 | 35691809 | 66 | 1 | 1 | 3 | 999-9950 |  | Вспомогательные ненормируемые материалы (2% от ОЗП) | 1374 | 1013 | РУБ | РУБ | 1 | 0 | -1731369543 | 2.48 | 1 | 0 | 0 | 0 | 1 | 0 | 0 | 0 | 1 | 1 | 1 | 1 | 0 | 1 | 0 | 0 | 0 | 2.48 |  | 0 | 2 | 40125680 | 1 | 0 | 186 | 0 | 0 | 0 | 0 | 0 | 0 | 0 | 0 | 0 | 0 | 0 | 0 | 0 | 0 | 0 | 0 | 0 | 0 | 0 | 0 | 0 | 0 | 49.6 | 1 | 1 | 1 | 2.48 | 0
77 | 40125201 | 40125665 | 0 | 1 | 1 | 1 | 3 | цена поставщика |  | ОТД-1*4А/2М-2,7 (медь сечение 2,5 мм) | 1301 | 1003 | м | м | 1 | 0 | -1378076653 | 100 | 13.49 | 0 | 0 | 0 | 13.49 | 0 | 0 | 0 | 1 | 1 | 1 | 1 | 0 | 0 | 0 | 0 | 0 | 100 |  | 0 | 1 | -1 | 0 | 0 |  | 0 | 0 | 0 | 0 | 0 | 0 | 0 | 0 | 0 | 0 | 0 | 0 | 0 | 0 | 0 | 0 | 0 | 0 | 0 | 0 | 0 | 0 | 2000 | 13.49 | 13.49 | 1 | 1349 | 0
79 | 40125201 | 41362067 | 35686875 | 66 | 1 | 1 | 1 | 1-100-38 |  | Затраты труда рабочих (Средний разряд - 3,8) | 1191 | 1013 | чел.-ч. | чел.-ч. | 1 | 0 | -2012709214 | 0.943 | 0 | 0 | 0 | 9.4 | 0 | 0 | 0 | 9.4 | 1 | 1 | 1 | 1 | 0 | 1 | 1 | 0 | 0 | 0.82 | )*1,15 | 1 | 2 | 41362068 | 1 | 0 | 187 | 0 | 0 | 0 | 0 | 0 | 0 | 0 | 0 | 0 | 0 | 0 | 0 | 0 | 0 | 0 | 0 | 0 | 0 | 0 | 0 | 0 | 0 | 1.886 | 9.4 | 9.4 | 1 | 8.87 | 0
79 | 40125201 | 41362067 | 35706727 | 1 | 1 | 1 | 3 | 01.7.15.04-0011 | ФССЦ-2001, 01.7.15.04-0011, приказ Минстроя России № 876/пр от 26.12.2019 | Винты с полукруглой головкой, длина 50 мм | 1348 | 1009 | т | т | 1000 | 0 | -611264399 | 2e-05 | 12430 | 0 | 0 | 0 | 12430 | 0 | 0 | 0 | 1 | 1 | 1 | 1 | 0 | 1 | 0 | 0 | 0 | 2e-05 |  | 0 | 2 | 41362069 | 1 | 0 | 188 | 0 | 0 | 0 | 0 | 0 | 0 | 0 | 0 | 0 | 0 | 0 | 0 | 0 | 0 | 0 | 0 | 0 | 0 | 0 | 0 | 0 | 0 | 4e-05 | 12430 | 12430 | 1 | 0.25 | 0
79 | 40125201 | 41362067 | 35749373 | 1 | 1 | 1 | 3 | 20.1.02.23-0082 | ФССЦ-2001, 20.1.02.23-0082, приказ Минстроя России № 876/пр от 26.12.2019 | Перемычки гибкие, тип ПГС-50 | 1455 | 1013 | 10 ШТ | 10 ШТ | 1 | 0 | -1133221148 | 0.1 | 39 | 0 | 0 | 0 | 39 | 0 | 0 | 0 | 1 | 1 | 1 | 1 | 0 | 1 | 0 | 0 | 0 | 0.1 |  | 0 | 2 | 41362070 | 1 | 0 | 189 | 0 | 0 | 0 | 0 | 0 | 0 | 0 | 0 | 0 | 0 | 0 | 0 | 0 | 0 | 0 | 0 | 0 | 0 | 0 | 0 | 0 | 0 | 0.2 | 39 | 39 | 1 | 3.9 | 0
79 | 40125201 | 41362067 | 35691809 | 66 | 1 | 1 | 3 | 999-9950 |  | Вспомогательные ненормируемые материалы (2% от ОЗП) | 1374 | 1013 | РУБ | РУБ | 1 | 0 | -1731369543 | 0.15 | 1 | 0 | 0 | 0 | 1 | 0 | 0 | 0 | 1 | 1 | 1 | 1 | 0 | 1 | 0 | 0 | 0 | 0.15 |  | 0 | 2 | 41362071 | 1 | 0 | 190 | 0 | 0 | 0 | 0 | 0 | 0 | 0 | 0 | 0 | 0 | 0 | 0 | 0 | 0 | 0 | 0 | 0 | 0 | 0 | 0 | 0 | 0 | 0.3 | 1 | 1 | 1 | 0.15 | 0
80 | 40125201 | 41361911 | 35687018 | 66 | 1 | 1 | 1 | 1-100-73 |  | Затраты труда рабочих (Средний разряд - 7,3) | 1191 | 1013 | чел.-ч. | чел.-ч. | 1 | 0 | -368376191 | 0.7245 | 0 | 0 | 0 | 14.06 | 0 | 0 | 0 | 14.06 | 1 | 1 | 1 | 1 | 0 | 1 | 1 | 0 | 0 | 0.63 | )*1,15 | 1 | 2 | 41361912 | 1 | 0 | 191 | 0 | 0 | 0 | 0 | 0 | 0 | 0 | 0 | 0 | 0 | 0 | 0 | 0 | 0 | 0 | 0 | 0 | 0 | 0 | 0 | 0 | 0 | 46.368 | 14.06 | 14.06 | 1 | 10.19 | 0
80 | 40125201 | 41361911 | 35702814 | 1 | 1 | 1 | 3 | 01.3.01.07-0009 | ФССЦ-2001, 01.3.01.07-0009, приказ Минстроя России № 876/пр от 26.12.2019 | Спирт этиловый ректификованный технический, сорт I | 1346 | 1009 | кг | кг | 1 | 0 | -535189235 | 0.016 | 38.89 | 0 | 0 | 0 | 38.89 | 0 | 0 | 0 | 1 | 1 | 1 | 1 | 0 | 1 | 0 | 0 | 0 | 0.016 |  | 0 | 2 | 41361913 | 1 | 0 | 192 | 0 | 0 | 0 | 0 | 0 | 0 | 0 | 0 | 0 | 0 | 0 | 0 | 0 | 0 | 0 | 0 | 0 | 0 | 0 | 0 | 0 | 0 | 1.024 | 38.89 | 38.89 | 1 | 0.62 | 0
80 | 40125201 | 41361911 | 35691809 | 66 | 1 | 1 | 3 | 999-9950 |  | Вспомогательные ненормируемые материалы (2% от ОЗП) | 1374 | 1013 | РУБ | РУБ | 1 | 0 | -1731369543 | 0.18 | 1 | 0 | 0 | 0 | 1 | 0 | 0 | 0 | 1 | 1 | 1 | 1 | 0 | 1 | 0 | 0 | 0 | 0.18 |  | 0 | 2 | 41361914 | 1 | 0 | 193 | 0 | 0 | 0 | 0 | 0 | 0 | 0 | 0 | 0 | 0 | 0 | 0 | 0 | 0 | 0 | 0 | 0 | 0 | 0 | 0 | 0 | 0 | 11.52 | 1 | 1 | 1 | 0.18 | 0
81 | 40125201 | 40125682 | 35686963 | 66 | 1 | 1 | 1 | 1-100-60 |  | Затраты труда рабочих (Средний разряд - 6) | 1191 | 1013 | чел.-ч. | чел.-ч. | 1 | 0 | 1686169488 | 0.7245 | 0 | 0 | 0 | 12.92 | 0 | 0 | 0 | 12.92 | 1 | 1 | 1 | 1 | 0 | 1 | 1 | 0 | 0 | 0.63 | )*1,15 | 1 | 2 | 40125687 | 1 | 0 | 194 | 0 | 0 | 0 | 0 | 0 | 0 | 0 | 0 | 0 | 0 | 0 | 0 | 0 | 0 | 0 | 0 | 0 | 0 | 0 | 0 | 0 | 0 | 11.592 | 12.92 | 12.92 | 1 | 9.36 | 0
81 | 40125201 | 40125682 | 35698631 | 1 | 1 | 1 | 2 | 91.17.04-194 | ФСЭМ-2001, 91.17.04-194 , приказ Минстроя России № 876/пр от 26.12.2019 | Аппараты сварочные для сварки оптических кабелей со скалывателем | 1367 | 1011 | маш.-ч. | маш.-ч. | 1 | 0 | 775910752 | 0.276 | 0 | 12.14 | 0 | 0 | 0 | 12.14 | 0 | 0 | 1 | 1 | 1 | 1 | 0 | 1 | 1 | 0 | 0 | 0.24 | )*1,15 | 0 | 2 | 40125688 | 1 | 0 | 195 | 0 | 0 | 0 | 0 | 0 | 0 | 0 | 0 | 0 | 0 | 0 | 0 | 0 | 0 | 0 | 0 | 0 | 0 | 0 | 0 | 0 | 0 | 4.416 | 12.14 | 12.14 | 1 | 3.35 | 0
81 | 40125201 | 40125682 | 35699267 | 1 | 1 | 1 | 2 | 91.21.22-341 | ФСЭМ-2001, 91.21.22-341 , приказ Минстроя России № 876/пр от 26.12.2019 | Рефлектометры | 1367 | 1011 | маш.-ч. | маш.-ч. | 1 | 0 | 864063346 | 0.4945 | 0 | 10.62 | 0 | 0 | 0 | 10.62 | 0 | 0 | 1 | 1 | 1 | 1 | 0 | 1 | 1 | 0 | 0 | 0.43 | )*1,15 | 0 | 2 | 40125689 | 1 | 0 | 196 | 0 | 0 | 0 | 0 | 0 | 0 | 0 | 0 | 0 | 0 | 0 | 0 | 0 | 0 | 0 | 0 | 0 | 0 | 0 | 0 | 0 | 0 | 7.912 | 10.62 | 10.62 | 1 | 5.26 | 0
81 | 40125201 | 40125682 | 35691809 | 66 | 1 | 1 | 3 | 999-9950 |  | Вспомогательные ненормируемые материалы (2% от ОЗП) | 1374 | 1013 | РУБ | РУБ | 1 | 0 | -1731369543 | 0.16 | 1 | 0 | 0 | 0 | 1 | 0 | 0 | 0 | 1 | 1 | 1 | 1 | 0 | 1 | 0 | 0 | 0 | 0.16 |  | 0 | 2 | 40125690 | 1 | 0 | 197 | 0 | 0 | 0 | 0 | 0 | 0 | 0 | 0 | 0 | 0 | 0 | 0 | 0 | 0 | 0 | 0 | 0 | 0 | 0 | 0 | 0 | 0 | 2.56 | 1 | 1 | 1 | 0.16 | 0
82 | 40125201 | 41361915 | 35687075 | 66 | 1 | 1 | 1 | 3-200-01 |  | Инженер I категории | 1369 | 1013 | чел.-ч | чел.-ч | 1 | 0 | -66267284 | 66 | 0 | 0 | 0 | 15.49 | 0 | 0 | 0 | 15.49 | 1 | 1 | 1 | 1 | 0 | 1 | 0 | 0 | 0 | 66 |  | 1 | 2 | 41361930 | 1 | 0 | 198 | 0 | 0 | 0 | 0 | 0 | 0 | 0 | 0 | 0 | 0 | 0 | 0 | 0 | 0 | 0 | 0 | 0 | 0 | 0 | 0 | 0 | 0 | 66 | 15.49 | 15.49 | 1 | 1022.34 | 0
82 | 40125201 | 41361915 | 35687077 | 66 | 1 | 1 | 1 | 3-200-02 |  | Инженер II категории | 1369 | 1013 | чел.-ч | чел.-ч | 1 | 0 | -2140504649 | 165 | 0 | 0 | 0 | 14.09 | 0 | 0 | 0 | 14.09 | 1 | 1 | 1 | 1 | 0 | 1 | 0 | 0 | 0 | 165 |  | 1 | 2 | 41361931 | 1 | 0 | 199 | 0 | 0 | 0 | 0 | 0 | 0 | 0 | 0 | 0 | 0 | 0 | 0 | 0 | 0 | 0 | 0 | 0 | 0 | 0 | 0 | 0 | 0 | 165 | 14.09 | 14.09 | 1 | 2324.85 | 0
82 | 40125201 | 41361915 | 35687081 | 66 | 1 | 1 | 1 | 3-200-03 |  | Инженер III категории | 1369 | 1013 | чел.-ч | чел.-ч | 1 | 0 | 126826561 | 33 | 0 | 0 | 0 | 12.69 | 0 | 0 | 0 | 12.69 | 1 | 1 | 1 | 1 | 0 | 1 | 0 | 0 | 0 | 33 |  | 1 | 2 | 41361932 | 1 | 0 | 200 | 0 | 0 | 0 | 0 | 0 | 0 | 0 | 0 | 0 | 0 | 0 | 0 | 0 | 0 | 0 | 0 | 0 | 0 | 0 | 0 | 0 | 0 | 33 | 12.69 | 12.69 | 1 | 418.77 | 0
82 | 40125201 | 41361915 | 35687086 | 66 | 1 | 1 | 1 | 3-300-01 |  | Ведущий инженер | 1369 | 1013 | чел.-ч | чел.-ч | 1 | 0 | 1117864519 | 66 | 0 | 0 | 0 | 16.93 | 0 | 0 | 0 | 16.93 | 1 | 1 | 1 | 1 | 0 | 1 | 0 | 0 | 0 | 66 |  | 1 | 2 | 41361933 | 1 | 0 | 201 | 0 | 0 | 0 | 0 | 0 | 0 | 0 | 0 | 0 | 0 | 0 | 0 | 0 | 0 | 0 | 0 | 0 | 0 | 0 | 0 | 0 | 0 | 66 | 16.93 | 16.93 | 1 | 1117.38 | 0
83 | 40125201 | 41361920 | 35687075 | 66 | 1 | 1 | 1 | 3-200-01 |  | Инженер I категории | 1369 | 1013 | чел.-ч | чел.-ч | 1 | 0 | -66267284 | 1.582 | 0 | 0 | 0 | 15.49 | 0 | 0 | 0 | 15.49 | 1 | 1 | 1 | 1 | 0 | 1 | 0 | 0 | 0 | 1.582 |  | 1 | 2 | 41361921 | 1 | 0 | 202 | 0 | 0 | 0 | 0 | 0 | 0 | 0 | 0 | 0 | 0 | 0 | 0 | 0 | 0 | 0 | 0 | 0 | 0 | 0 | 0 | 0 | 0 | 26.894 | 15.49 | 15.49 | 1 | 24.51 | 0
83 | 40125201 | 41361920 | 35687077 | 66 | 1 | 1 | 1 | 3-200-02 |  | Инженер II категории | 1369 | 1013 | чел.-ч | чел.-ч | 1 | 0 | -2140504649 | 3.955 | 0 | 0 | 0 | 14.09 | 0 | 0 | 0 | 14.09 | 1 | 1 | 1 | 1 | 0 | 1 | 0 | 0 | 0 | 3.955 |  | 1 | 2 | 41361922 | 1 | 0 | 203 | 0 | 0 | 0 | 0 | 0 | 0 | 0 | 0 | 0 | 0 | 0 | 0 | 0 | 0 | 0 | 0 | 0 | 0 | 0 | 0 | 0 | 0 | 67.235 | 14.09 | 14.09 | 1 | 55.73 | 0
83 | 40125201 | 41361920 | 35687081 | 66 | 1 | 1 | 1 | 3-200-03 |  | Инженер III категории | 1369 | 1013 | чел.-ч | чел.-ч | 1 | 0 | 126826561 | 0.791 | 0 | 0 | 0 | 12.69 | 0 | 0 | 0 | 12.69 | 1 | 1 | 1 | 1 | 0 | 1 | 0 | 0 | 0 | 0.791 |  | 1 | 2 | 41361923 | 1 | 0 | 204 | 0 | 0 | 0 | 0 | 0 | 0 | 0 | 0 | 0 | 0 | 0 | 0 | 0 | 0 | 0 | 0 | 0 | 0 | 0 | 0 | 0 | 0 | 13.447 | 12.69 | 12.69 | 1 | 10.04 | 0
83 | 40125201 | 41361920 | 35687086 | 66 | 1 | 1 | 1 | 3-300-01 |  | Ведущий инженер | 1369 | 1013 | чел.-ч | чел.-ч | 1 | 0 | 1117864519 | 1.582 | 0 | 0 | 0 | 16.93 | 0 | 0 | 0 | 16.93 | 1 | 1 | 1 | 1 | 0 | 1 | 0 | 0 | 0 | 1.582 |  | 1 | 2 | 41361924 | 1 | 0 | 205 | 0 | 0 | 0 | 0 | 0 | 0 | 0 | 0 | 0 | 0 | 0 | 0 | 0 | 0 | 0 | 0 | 0 | 0 | 0 | 0 | 0 | 0 | 26.894 | 16.93 | 16.93 | 1 | 26.78 | 0
84 | 40125201 | 41361934 | 35687075 | 66 | 1 | 1 | 1 | 3-200-01 |  | Инженер I категории | 1369 | 1013 | чел.-ч | чел.-ч | 1 | 0 | -66267284 | 0.8 | 0 | 0 | 0 | 15.49 | 0 | 0 | 0 | 15.49 | 1 | 1 | 1 | 1 | 0 | 1 | 0 | 0 | 0 | 0.8 |  | 1 | 2 | 41361935 | 1 | 0 | 206 | 0 | 0 | 0 | 0 | 0 | 0 | 0 | 0 | 0 | 0 | 0 | 0 | 0 | 0 | 0 | 0 | 0 | 0 | 0 | 0 | 0 | 0 | 33.6 | 15.49 | 15.49 | 1 | 12.39 | 0
84 | 40125201 | 41361934 | 35687077 | 66 | 1 | 1 | 1 | 3-200-02 |  | Инженер II категории | 1369 | 1013 | чел.-ч | чел.-ч | 1 | 0 | -2140504649 | 0.67 | 0 | 0 | 0 | 14.09 | 0 | 0 | 0 | 14.09 | 1 | 1 | 1 | 1 | 0 | 1 | 0 | 0 | 0 | 0.67 |  | 1 | 2 | 41361936 | 1 | 0 | 207 | 0 | 0 | 0 | 0 | 0 | 0 | 0 | 0 | 0 | 0 | 0 | 0 | 0 | 0 | 0 | 0 | 0 | 0 | 0 | 0 | 0 | 0 | 28.14 | 14.09 | 14.09 | 1 | 9.44 | 0
84 | 40125201 | 41361934 | 35687086 | 66 | 1 | 1 | 1 | 3-300-01 |  | Ведущий инженер | 1369 | 1013 | чел.-ч | чел.-ч | 1 | 0 | 1117864519 | 1.02 | 0 | 0 | 0 | 16.93 | 0 | 0 | 0 | 16.93 | 1 | 1 | 1 | 1 | 0 | 1 | 0 | 0 | 0 | 1.02 |  | 1 | 2 | 41361937 | 1 | 0 | 208 | 0 | 0 | 0 | 0 | 0 | 0 | 0 | 0 | 0 | 0 | 0 | 0 | 0 | 0 | 0 | 0 | 0 | 0 | 0 | 0 | 0 | 0 | 42.84 | 16.93 | 16.93 | 1 | 17.27 | 0

## EtalonRes
24 | 40125274 | 40125266 | 35686905 | 66 | 1 | 1 | 1 | 1-100-44 |  | Затраты труда рабочих (Средний разряд - 4,4) | 1191 | 1013 | чел.-ч. | чел.-ч. | 1 | 1.2 | 0 | 0 | 0 | 10.21 | 0 | 1 | 1 | )*1,15 | 1.38 | 2 | 40125267 | 1 | 0 | 0 | 0 | 0 | 0 | 0 | 0 | 0
24 | 40125275 | 40125266 | 35703098 | 1 | 1 | 1 | 3 | 01.3.05.17-0002 | ФССЦ-2001, 01.3.05.17-0002, приказ Минстроя России № 876/пр от 26.12.2019 | Канифоль сосновая | 1346 | 1009 | кг | кг | 1 | 0.001 | 27.74 | 0 | 0 | 0 | 0 | 1 | 0 |  | 0.001 | 2 | 40125268 | 2 | 0 | 0 | 0 | 0 | 0 | 0 | 0 | 0
24 | 40125276 | 40125266 | 35706849 | 1 | 1 | 1 | 3 | 01.7.15.07-0012 | ФССЦ-2001, 01.7.15.07-0012, приказ Минстроя России № 876/пр от 26.12.2019 | Дюбели пластмассовые с шурупами, размер 12x70 мм | 1425 | 1013 | 100 ШТ | 100 ШТ | 1 | 0.03 | 83 | 0 | 0 | 0 | 0 | 1 | 0 |  | 0.03 | 2 | 40125269 | 3 | 0 | 0 | 0 | 0 | 0 | 0 | 0 | 0
24 | 40125277 | 40125266 | 35708865 | 1 | 1 | 1 | 3 | 03.1.01.01-0002 | ФССЦ-2001, 03.1.01.01-0002, приказ Минстроя России № 876/пр от 26.12.2019 | Гипс строительный Г-3 | 1348 | 1009 | т | т | 1000 | 2e-05 | 729.98 | 0 | 0 | 0 | 0 | 1 | 0 |  | 2e-05 | 2 | 40125270 | 4 | 0 | 0 | 0 | 0 | 0 | 0 | 0 | 0
24 | 40125278 | 40125266 | 35727101 | 1 | 1 | 1 | 3 | 10.3.02.03-0012 | ФССЦ-2001, 10.3.02.03-0012, приказ Минстроя России № 876/пр от 26.12.2019 | Припои оловянно-свинцовые бессурьмянистые, марка ПОС40 | 1348 | 1009 | т | т | 1000 | 1e-05 | 65750 | 0 | 0 | 0 | 0 | 1 | 0 |  | 1e-05 | 2 | 40125271 | 5 | 0 | 0 | 0 | 0 | 0 | 0 | 0 | 0
24 | 40125279 | 40125266 | 35691809 | 66 | 1 | 1 | 3 | 999-9950 |  | Вспомогательные ненормируемые материалы (2% от ОЗП) | 1374 | 1013 | РУБ | РУБ | 1 | 0.24 | 1 | 0 | 0 | 0 | 0 | 1 | 0 |  | 0.24 | 2 | 40125272 | 7 | 0 | 0 | 0 | 0 | 0 | 0 | 0 | 0
26 | 40125289 | 40125281 | 35686905 | 66 | 1 | 1 | 1 | 1-100-44 |  | Затраты труда рабочих (Средний разряд - 4,4) | 1191 | 1013 | чел.-ч. | чел.-ч. | 1 | 1.2 | 0 | 0 | 0 | 10.21 | 0 | 1 | 1 | )*1,15 | 1.38 | 2 | 40125284 | 8 | 0 | 0 | 0 | 0 | 0 | 0 | 0 | 0
26 | 40125290 | 40125281 | 35703098 | 1 | 1 | 1 | 3 | 01.3.05.17-0002 | ФССЦ-2001, 01.3.05.17-0002, приказ Минстроя России № 876/пр от 26.12.2019 | Канифоль сосновая | 1346 | 1009 | кг | кг | 1 | 0.001 | 27.74 | 0 | 0 | 0 | 0 | 1 | 0 |  | 0.001 | 2 | 40125285 | 9 | 0 | 0 | 0 | 0 | 0 | 0 | 0 | 0
26 | 40125291 | 40125281 | 35706849 | 1 | 1 | 1 | 3 | 01.7.15.07-0012 | ФССЦ-2001, 01.7.15.07-0012, приказ Минстроя России № 876/пр от 26.12.2019 | Дюбели пластмассовые с шурупами, размер 12x70 мм | 1425 | 1013 | 100 ШТ | 100 ШТ | 1 | 0.03 | 83 | 0 | 0 | 0 | 0 | 1 | 0 |  | 0.03 | 2 | 40125286 | 10 | 0 | 0 | 0 | 0 | 0 | 0 | 0 | 0
26 | 40125292 | 40125281 | 35708865 | 1 | 1 | 1 | 3 | 03.1.01.01-0002 | ФССЦ-2001, 03.1.01.01-0002, приказ Минстроя России № 876/пр от 26.12.2019 | Гипс строительный Г-3 | 1348 | 1009 | т | т | 1000 | 2e-05 | 729.98 | 0 | 0 | 0 | 0 | 1 | 0 |  | 2e-05 | 2 | 40125287 | 11 | 0 | 0 | 0 | 0 | 0 | 0 | 0 | 0
26 | 40125293 | 40125281 | 35727101 | 1 | 1 | 1 | 3 | 10.3.02.03-0012 | ФССЦ-2001, 10.3.02.03-0012, приказ Минстроя России № 876/пр от 26.12.2019 | Припои оловянно-свинцовые бессурьмянистые, марка ПОС40 | 1348 | 1009 | т | т | 1000 | 1e-05 | 65750 | 0 | 0 | 0 | 0 | 1 | 0 |  | 1e-05 | 2 | 40125288 | 12 | 0 | 0 | 0 | 0 | 0 | 0 | 0 | 0
26 | 40125294 | 40125281 | 35691809 | 66 | 1 | 1 | 3 | 999-9950 |  | Вспомогательные ненормируемые материалы (2% от ОЗП) | 1374 | 1013 | РУБ | РУБ | 1 | 0.24 | 1 | 0 | 0 | 0 | 0 | 1 | 0 |  | 0.24 | 2 | 40125282 | 13 | 0 | 0 | 0 | 0 | 0 | 0 | 0 | 0
28 | 40125304 | 40125296 | 35686905 | 66 | 1 | 1 | 1 | 1-100-44 |  | Затраты труда рабочих (Средний разряд - 4,4) | 1191 | 1013 | чел.-ч. | чел.-ч. | 1 | 1.2 | 0 | 0 | 0 | 10.21 | 0 | 1 | 1 | )*1,15 | 1.38 | 2 | 40125297 | 15 | 0 | 0 | 0 | 0 | 0 | 0 | 0 | 0
28 | 40125305 | 40125296 | 35703098 | 1 | 1 | 1 | 3 | 01.3.05.17-0002 | ФССЦ-2001, 01.3.05.17-0002, приказ Минстроя России № 876/пр от 26.12.2019 | Канифоль сосновая | 1346 | 1009 | кг | кг | 1 | 0.001 | 27.74 | 0 | 0 | 0 | 0 | 1 | 0 |  | 0.001 | 2 | 40125298 | 16 | 0 | 0 | 0 | 0 | 0 | 0 | 0 | 0
28 | 40125306 | 40125296 | 35706849 | 1 | 1 | 1 | 3 | 01.7.15.07-0012 | ФССЦ-2001, 01.7.15.07-0012, приказ Минстроя России № 876/пр от 26.12.2019 | Дюбели пластмассовые с шурупами, размер 12x70 мм | 1425 | 1013 | 100 ШТ | 100 ШТ | 1 | 0.03 | 83 | 0 | 0 | 0 | 0 | 1 | 0 |  | 0.03 | 2 | 40125299 | 17 | 0 | 0 | 0 | 0 | 0 | 0 | 0 | 0
28 | 40125307 | 40125296 | 35708865 | 1 | 1 | 1 | 3 | 03.1.01.01-0002 | ФССЦ-2001, 03.1.01.01-0002, приказ Минстроя России № 876/пр от 26.12.2019 | Гипс строительный Г-3 | 1348 | 1009 | т | т | 1000 | 2e-05 | 729.98 | 0 | 0 | 0 | 0 | 1 | 0 |  | 2e-05 | 2 | 40125300 | 18 | 0 | 0 | 0 | 0 | 0 | 0 | 0 | 0
28 | 40125308 | 40125296 | 35727101 | 1 | 1 | 1 | 3 | 10.3.02.03-0012 | ФССЦ-2001, 10.3.02.03-0012, приказ Минстроя России № 876/пр от 26.12.2019 | Припои оловянно-свинцовые бессурьмянистые, марка ПОС40 | 1348 | 1009 | т | т | 1000 | 1e-05 | 65750 | 0 | 0 | 0 | 0 | 1 | 0 |  | 1e-05 | 2 | 40125301 | 19 | 0 | 0 | 0 | 0 | 0 | 0 | 0 | 0
28 | 40125309 | 40125296 | 35691809 | 66 | 1 | 1 | 3 | 999-9950 |  | Вспомогательные ненормируемые материалы (2% от ОЗП) | 1374 | 1013 | РУБ | РУБ | 1 | 0.24 | 1 | 0 | 0 | 0 | 0 | 1 | 0 |  | 0.24 | 2 | 40125302 | 21 | 0 | 0 | 0 | 0 | 0 | 0 | 0 | 0
30 | 40125808 | 40125807 | 35686927 | 66 | 1 | 1 | 1 | 1-100-50 |  | Затраты труда рабочих (Средний разряд - 5) | 1191 | 1013 | чел.-ч. | чел.-ч. | 1 | 9.3 | 0 | 0 | 0 | 11.09 | 0 | 1 | 1 | )*1,15 | 10.695 | 2 | 40125808 | 22 | 0 | 0 | 0 | 0 | 0 | 0 | 0 | 0
30 | 40125809 | 40125807 | 35687095 | 66 | 1 | 1 | 1 | 4-100-00 |  | Затраты труда машинистов | 1191 | 1013 | чел.-ч. | чел.-ч. | 1 | 0.4 | 0 | 0 | 0 | 0 | 0 | 1 | 2 | )*1,15 | 0.46 | 2 | 40125809 | 23 | 0 | 0 | 0 | 0 | 0 | 0 | 0 | 0
30 | 40125810 | 40125807 | 35697643 | 1 | 1 | 1 | 2 | 91.06.05-011 | ФСЭМ-2001, 91.06.05-011 , приказ Минстроя России № 876/пр от 26.12.2019 | Погрузчики, грузоподъемность 5 т | 1367 | 1011 | маш.-ч. | маш.-ч. | 1 | 0.4 | 0 | 89.99 | 10.06 | 0 | 0 | 1 | 0 | )*1,15 | 0.46 | 2 | 40125810 | 24 | 0 | 0 | 0 | 0 | 0 | 0 | 0 | 0
30 | 40125811 | 40125807 | 35703098 | 1 | 1 | 1 | 3 | 01.3.05.17-0002 | ФССЦ-2001, 01.3.05.17-0002, приказ Минстроя России № 876/пр от 26.12.2019 | Канифоль сосновая | 1346 | 1009 | кг | кг | 1 | 0.01 | 27.74 | 0 | 0 | 0 | 0 | 1 | 0 |  | 0.01 | 2 | 40125811 | 25 | 0 | 0 | 0 | 0 | 0 | 0 | 0 | 0
30 | 40125812 | 40125807 | 35704721 | 1 | 1 | 1 | 3 | 01.7.06.05-0042 | ФССЦ-2001, 01.7.06.05-0042, приказ Минстроя России № 876/пр от 26.12.2019 | Лента липкая изоляционная на поликасиновом компаунде, ширина 20-30 мм, толщина от 0,14 до 0,19 мм | 1346 | 1009 | кг | кг | 1 | 0.02 | 91.29 | 0 | 0 | 0 | 0 | 1 | 0 |  | 0.02 | 2 | 40125812 | 26 | 0 | 0 | 0 | 0 | 0 | 0 | 0 | 0
30 | 40125813 | 40125807 | 35706716 | 1 | 1 | 1 | 3 | 01.7.15.03-0042 | ФССЦ-2001, 01.7.15.03-0042, приказ Минстроя России № 876/пр от 26.12.2019 | Болты с гайками и шайбами строительные | 1346 | 1009 | кг | кг | 1 | 0.3 | 9.04 | 0 | 0 | 0 | 0 | 1 | 0 |  | 0.3 | 2 | 40125813 | 27 | 0 | 0 | 0 | 0 | 0 | 0 | 0 | 0
30 | 40125814 | 40125807 | 35706849 | 1 | 1 | 1 | 3 | 01.7.15.07-0012 | ФССЦ-2001, 01.7.15.07-0012, приказ Минстроя России № 876/пр от 26.12.2019 | Дюбели пластмассовые с шурупами, размер 12x70 мм | 1425 | 1013 | 100 ШТ | 100 ШТ | 1 | 0.1 | 83 | 0 | 0 | 0 | 0 | 1 | 0 |  | 0.1 | 2 | 40125814 | 28 | 0 | 0 | 0 | 0 | 0 | 0 | 0 | 0
30 | 40125815 | 40125807 | 35708865 | 1 | 1 | 1 | 3 | 03.1.01.01-0002 | ФССЦ-2001, 03.1.01.01-0002, приказ Минстроя России № 876/пр от 26.12.2019 | Гипс строительный Г-3 | 1348 | 1009 | т | т | 1000 | 0.0003 | 729.98 | 0 | 0 | 0 | 0 | 1 | 0 |  | 0.0003 | 2 | 40125815 | 29 | 0 | 0 | 0 | 0 | 0 | 0 | 0 | 0
30 | 40125816 | 40125807 | 35726782 | 1 | 1 | 1 | 3 | 10.2.02.08-0001 | ФССЦ-2001, 10.2.02.08-0001, приказ Минстроя России № 876/пр от 26.12.2019 | Проволока медная, круглая, мягкая, электротехническая, диаметр 1,0-3,0 мм и выше | 1348 | 1009 | т | т | 1000 | 0.0001 | 37517 | 0 | 0 | 0 | 0 | 1 | 0 |  | 0.0001 | 2 | 40125816 | 30 | 0 | 0 | 0 | 0 | 0 | 0 | 0 | 0
30 | 40125817 | 40125807 | 35727101 | 1 | 1 | 1 | 3 | 10.3.02.03-0012 | ФССЦ-2001, 10.3.02.03-0012, приказ Минстроя России № 876/пр от 26.12.2019 | Припои оловянно-свинцовые бессурьмянистые, марка ПОС40 | 1348 | 1009 | т | т | 1000 | 6e-05 | 65750 | 0 | 0 | 0 | 0 | 1 | 0 |  | 6e-05 | 2 | 40125817 | 31 | 0 | 0 | 0 | 0 | 0 | 0 | 0 | 0
30 | 40125818 | 40125807 | 35735383 | 1 | 1 | 1 | 3 | 14.3.02.01-0219 | ФССЦ-2001, 14.3.02.01-0219, приказ Минстроя России № 876/пр от 26.12.2019 | Краска универсальная, акриловая для внутренних и наружных работ | 1348 | 1009 | т | т | 1000 | 2e-05 | 15481 | 0 | 0 | 0 | 0 | 1 | 0 |  | 2e-05 | 2 | 40125818 | 32 | 0 | 0 | 0 | 0 | 0 | 0 | 0 | 0
30 | 40125819 | 40125807 | 35736018 | 1 | 1 | 1 | 3 | 14.4.03.17-0011 | ФССЦ-2001, 14.4.03.17-0011, приказ Минстроя России № 876/пр от 26.12.2019 | Лак электроизоляционный 318 | 1346 | 1009 | кг | кг | 1 | 0.03 | 35.63 | 0 | 0 | 0 | 0 | 1 | 0 |  | 0.03 | 2 | 40125819 | 33 | 0 | 0 | 0 | 0 | 0 | 0 | 0 | 0
30 | 40125820 | 40125807 | 35751229 | 1 | 1 | 1 | 3 | 20.2.10.03-0020 | ФССЦ-2001, 20.2.10.03-0020, приказ Минстроя России № 876/пр от 26.12.2019 | Наконечники кабельные П2.5-4Д-МУ3 | 1425 | 1013 | 100 ШТ | 100 ШТ | 1 | 0.1 | 203 | 0 | 0 | 0 | 0 | 1 | 0 |  | 0.1 | 2 | 40125820 | 34 | 0 | 0 | 0 | 0 | 0 | 0 | 0 | 0
30 | 40125821 | 40125807 | 35757779 | 1 | 1 | 1 | 3 | 22.2.02.15-0001 | ФССЦ-2001, 22.2.02.15-0001, приказ Минстроя России № 876/пр от 26.12.2019 | Скрепы 10x2 мм | 1346 | 1009 | кг | кг | 1 | 0.02 | 15.37 | 0 | 0 | 0 | 0 | 1 | 0 |  | 0.02 | 2 | 40125821 | 35 | 0 | 0 | 0 | 0 | 0 | 0 | 0 | 0
30 | 40125822 | 40125807 | 35764699 | 1 | 1 | 1 | 3 | 24.3.01.01-0004 | ФССЦ-2001, 24.3.01.01-0004, приказ Минстроя России № 876/пр от 26.12.2019 | Трубка электроизоляционная ПВХ-305, диаметр 6-10 мм | 1346 | 1009 | кг | кг | 1 | 0.08 | 38.34 | 0 | 0 | 0 | 0 | 1 | 0 |  | 0.08 | 2 | 40125822 | 36 | 0 | 0 | 0 | 0 | 0 | 0 | 0 | 0
30 | 40125823 | 40125807 | 35691809 | 66 | 1 | 1 | 3 | 999-9950 |  | Вспомогательные ненормируемые материалы (2% от ОЗП) | 1374 | 1013 | РУБ | РУБ | 1 | 2.06 | 1 | 0 | 0 | 0 | 0 | 1 | 0 |  | 2.06 | 2 | 40125823 | 38 | 0 | 0 | 0 | 0 | 0 | 0 | 0 | 0
32 | 40125336 | 40125326 | 35686885 | 66 | 1 | 1 | 1 | 1-100-40 |  | Затраты труда рабочих (Средний разряд - 4) | 1191 | 1013 | чел.-ч. | чел.-ч. | 1 | 5 | 0 | 0 | 0 | 9.62 | 0 | 1 | 1 | )*1,15 | 5.75 | 2 | 40125327 | 39 | 0 | 0 | 0 | 0 | 0 | 0 | 0 | 0
32 | 40125337 | 40125326 | 35704721 | 1 | 1 | 1 | 3 | 01.7.06.05-0042 | ФССЦ-2001, 01.7.06.05-0042, приказ Минстроя России № 876/пр от 26.12.2019 | Лента липкая изоляционная на поликасиновом компаунде, ширина 20-30 мм, толщина от 0,14 до 0,19 мм | 1346 | 1009 | кг | кг | 1 | 0.005 | 91.29 | 0 | 0 | 0 | 0 | 1 | 0 |  | 0.005 | 2 | 40125328 | 40 | 0 | 0 | 0 | 0 | 0 | 0 | 0 | 0
32 | 40125338 | 40125326 | 35707900 | 1 | 1 | 1 | 3 | 01.7.20.04-0003 | ФССЦ-2001, 01.7.20.04-0003, приказ Минстроя России № 876/пр от 26.12.2019 | Нитки суровые | 1346 | 1009 | кг | кг | 1 | 0.008 | 155 | 0 | 0 | 0 | 0 | 1 | 0 |  | 0.008 | 2 | 40125329 | 41 | 0 | 0 | 0 | 0 | 0 | 0 | 0 | 0
32 | 40125339 | 40125326 | 35727101 | 1 | 1 | 1 | 3 | 10.3.02.03-0012 | ФССЦ-2001, 10.3.02.03-0012, приказ Минстроя России № 876/пр от 26.12.2019 | Припои оловянно-свинцовые бессурьмянистые, марка ПОС40 | 1348 | 1009 | т | т | 1000 | 0.0001 | 65750 | 0 | 0 | 0 | 0 | 1 | 0 |  | 0.0001 | 2 | 40125330 | 42 | 0 | 0 | 0 | 0 | 0 | 0 | 0 | 0
32 | 40125340 | 40125326 | 35735952 | 1 | 1 | 1 | 3 | 14.4.03.08-0001 | ФССЦ-2001, 14.4.03.08-0001, приказ Минстроя России № 876/пр от 26.12.2019 | Лак пропиточный без растворителей АС-9115 | 1348 | 1009 | т | т | 1000 | 1e-05 | 52539.7 | 0 | 0 | 0 | 0 | 1 | 0 |  | 1e-05 | 2 | 40125331 | 43 | 0 | 0 | 0 | 0 | 0 | 0 | 0 | 0
32 | 40125341 | 40125326 | 35764699 | 1 | 1 | 1 | 3 | 24.3.01.01-0004 | ФССЦ-2001, 24.3.01.01-0004, приказ Минстроя России № 876/пр от 26.12.2019 | Трубка электроизоляционная ПВХ-305, диаметр 6-10 мм | 1346 | 1009 | кг | кг | 1 | 0.05 | 38.34 | 0 | 0 | 0 | 0 | 1 | 0 |  | 0.05 | 2 | 40125332 | 44 | 0 | 0 | 0 | 0 | 0 | 0 | 0 | 0
32 | 40125342 | 40125326 | 35767868 | 1 | 1 | 1 | 3 | 25.2.01.01-0017 | ФССЦ-2001, 25.2.01.01-0017, приказ Минстроя России № 876/пр от 26.12.2019 | Бирки маркировочные пластмассовые | 1425 | 1013 | 100 ШТ | 100 ШТ | 1 | 0.2 | 30.74 | 0 | 0 | 0 | 0 | 1 | 0 |  | 0.2 | 2 | 40125333 | 45 | 0 | 0 | 0 | 0 | 0 | 0 | 0 | 0
32 | 40125343 | 40125326 | 35691809 | 66 | 1 | 1 | 3 | 999-9950 |  | Вспомогательные ненормируемые материалы (2% от ОЗП) | 1374 | 1013 | РУБ | РУБ | 1 | 0.96 | 1 | 0 | 0 | 0 | 0 | 1 | 0 |  | 0.96 | 2 | 40125334 | 46 | 0 | 0 | 0 | 0 | 0 | 0 | 0 | 0
34 | 40125353 | 40125345 | 35686885 | 66 | 1 | 1 | 1 | 1-100-40 |  | Затраты труда рабочих (Средний разряд - 4) | 1191 | 1013 | чел.-ч. | чел.-ч. | 1 | 3.6 | 0 | 0 | 0 | 9.62 | 0 | 1 | 1 | )*1,15 | 4.14 | 2 | 40125346 | 48 | 0 | 0 | 0 | 0 | 0 | 0 | 0 | 0
34 | 40125354 | 40125345 | 35703098 | 1 | 1 | 1 | 3 | 01.3.05.17-0002 | ФССЦ-2001, 01.3.05.17-0002, приказ Минстроя России № 876/пр от 26.12.2019 | Канифоль сосновая | 1346 | 1009 | кг | кг | 1 | 0.0007 | 27.74 | 0 | 0 | 0 | 0 | 1 | 0 |  | 0.0007 | 2 | 40125347 | 49 | 0 | 0 | 0 | 0 | 0 | 0 | 0 | 0
34 | 40125355 | 40125345 | 35706849 | 1 | 1 | 1 | 3 | 01.7.15.07-0012 | ФССЦ-2001, 01.7.15.07-0012, приказ Минстроя России № 876/пр от 26.12.2019 | Дюбели пластмассовые с шурупами, размер 12x70 мм | 1425 | 1013 | 100 ШТ | 100 ШТ | 1 | 0.03 | 83 | 0 | 0 | 0 | 0 | 1 | 0 |  | 0.03 | 2 | 40125348 | 50 | 0 | 0 | 0 | 0 | 0 | 0 | 0 | 0
34 | 40125356 | 40125345 | 35708865 | 1 | 1 | 1 | 3 | 03.1.01.01-0002 | ФССЦ-2001, 03.1.01.01-0002, приказ Минстроя России № 876/пр от 26.12.2019 | Гипс строительный Г-3 | 1348 | 1009 | т | т | 1000 | 2e-05 | 729.98 | 0 | 0 | 0 | 0 | 1 | 0 |  | 2e-05 | 2 | 40125349 | 51 | 0 | 0 | 0 | 0 | 0 | 0 | 0 | 0
34 | 40125357 | 40125345 | 35727101 | 1 | 1 | 1 | 3 | 10.3.02.03-0012 | ФССЦ-2001, 10.3.02.03-0012, приказ Минстроя России № 876/пр от 26.12.2019 | Припои оловянно-свинцовые бессурьмянистые, марка ПОС40 | 1348 | 1009 | т | т | 1000 | 1e-05 | 65750 | 0 | 0 | 0 | 0 | 1 | 0 |  | 1e-05 | 2 | 40125350 | 52 | 0 | 0 | 0 | 0 | 0 | 0 | 0 | 0
34 | 40125358 | 40125345 | 35691809 | 66 | 1 | 1 | 3 | 999-9950 |  | Вспомогательные ненормируемые материалы (2% от ОЗП) | 1374 | 1013 | РУБ | РУБ | 1 | 0.69 | 1 | 0 | 0 | 0 | 0 | 1 | 0 |  | 0.69 | 2 | 40125351 | 54 | 0 | 0 | 0 | 0 | 0 | 0 | 0 | 0
36 | 40125844 | 40125826 | 25404605 | 66 | 1 | 1 | 1 | 1-100-50 |  | Затраты труда рабочих (Средний разряд - 5) | 1191 | 1013 | чел.-ч. | чел.-ч. | 1 | 9.3 | 0 | 0 | 0 | 11.09 | 0 | 1 | 1 | )*1,15 | 10.695 | 2 | 40125827 | 55 | 0 | 0 | 0 | 0 | 0 | 0 | 0 | 0
36 | 40125845 | 40125826 | 25356234 | 66 | 1 | 1 | 1 | 4-100-00 |  | Затраты труда машинистов | 1191 | 1013 | чел.-ч. | чел.-ч. | 1 | 0.4 | 0 | 0 | 0 | 0 | 0 | 1 | 2 | )*1,15 | 0.46 | 2 | 40125828 | 56 | 0 | 0 | 0 | 0 | 0 | 0 | 0 | 0
36 | 40125846 | 40125826 | 35697643 | 1 | 1 | 1 | 2 | 91.06.05-011 | ФСЭМ-2001, 91.06.05-011 , приказ Минстроя России № 876/пр от 26.12.2019 | Погрузчики, грузоподъемность 5 т | 1367 | 1011 | маш.-ч. | маш.-ч. | 1 | 0.4 | 0 | 89.99 | 10.06 | 0 | 0 | 1 | 0 | )*1,15 | 0.46 | 2 | 40125829 | 57 | 0 | 0 | 0 | 0 | 0 | 0 | 0 | 0
36 | 40125847 | 40125826 | 35703098 | 1 | 1 | 1 | 3 | 01.3.05.17-0002 | ФССЦ-2001, 01.3.05.17-0002, приказ Минстроя России № 876/пр от 26.12.2019 | Канифоль сосновая | 1346 | 1009 | кг | кг | 1 | 0.01 | 27.74 | 0 | 0 | 0 | 0 | 1 | 0 |  | 0.01 | 2 | 40125830 | 58 | 0 | 0 | 0 | 0 | 0 | 0 | 0 | 0
36 | 40125848 | 40125826 | 35704721 | 1 | 1 | 1 | 3 | 01.7.06.05-0042 | ФССЦ-2001, 01.7.06.05-0042, приказ Минстроя России № 876/пр от 26.12.2019 | Лента липкая изоляционная на поликасиновом компаунде, ширина 20-30 мм, толщина от 0,14 до 0,19 мм | 1346 | 1009 | кг | кг | 1 | 0.02 | 91.29 | 0 | 0 | 0 | 0 | 1 | 0 |  | 0.02 | 2 | 40125831 | 59 | 0 | 0 | 0 | 0 | 0 | 0 | 0 | 0
36 | 40125849 | 40125826 | 35706716 | 1 | 1 | 1 | 3 | 01.7.15.03-0042 | ФССЦ-2001, 01.7.15.03-0042, приказ Минстроя России № 876/пр от 26.12.2019 | Болты с гайками и шайбами строительные | 1346 | 1009 | кг | кг | 1 | 0.3 | 9.04 | 0 | 0 | 0 | 0 | 1 | 0 |  | 0.3 | 2 | 40125832 | 60 | 0 | 0 | 0 | 0 | 0 | 0 | 0 | 0
36 | 40125850 | 40125826 | 35706849 | 1 | 1 | 1 | 3 | 01.7.15.07-0012 | ФССЦ-2001, 01.7.15.07-0012, приказ Минстроя России № 876/пр от 26.12.2019 | Дюбели пластмассовые с шурупами, размер 12x70 мм | 1425 | 1013 | 100 ШТ | 100 ШТ | 1 | 0.1 | 83 | 0 | 0 | 0 | 0 | 1 | 0 |  | 0.1 | 2 | 40125833 | 61 | 0 | 0 | 0 | 0 | 0 | 0 | 0 | 0
36 | 40125851 | 40125826 | 35708865 | 1 | 1 | 1 | 3 | 03.1.01.01-0002 | ФССЦ-2001, 03.1.01.01-0002, приказ Минстроя России № 876/пр от 26.12.2019 | Гипс строительный Г-3 | 1348 | 1009 | т | т | 1000 | 0.0003 | 729.98 | 0 | 0 | 0 | 0 | 1 | 0 |  | 0.0003 | 2 | 40125834 | 62 | 0 | 0 | 0 | 0 | 0 | 0 | 0 | 0
36 | 40125852 | 40125826 | 35726782 | 1 | 1 | 1 | 3 | 10.2.02.08-0001 | ФССЦ-2001, 10.2.02.08-0001, приказ Минстроя России № 876/пр от 26.12.2019 | Проволока медная, круглая, мягкая, электротехническая, диаметр 1,0-3,0 мм и выше | 1348 | 1009 | т | т | 1000 | 0.0001 | 37517 | 0 | 0 | 0 | 0 | 1 | 0 |  | 0.0001 | 2 | 40125835 | 63 | 0 | 0 | 0 | 0 | 0 | 0 | 0 | 0
36 | 40125853 | 40125826 | 35727101 | 1 | 1 | 1 | 3 | 10.3.02.03-0012 | ФССЦ-2001, 10.3.02.03-0012, приказ Минстроя России № 876/пр от 26.12.2019 | Припои оловянно-свинцовые бессурьмянистые, марка ПОС40 | 1348 | 1009 | т | т | 1000 | 6e-05 | 65750 | 0 | 0 | 0 | 0 | 1 | 0 |  | 6e-05 | 2 | 40125836 | 64 | 0 | 0 | 0 | 0 | 0 | 0 | 0 | 0
36 | 40125854 | 40125826 | 35735383 | 1 | 1 | 1 | 3 | 14.3.02.01-0219 | ФССЦ-2001, 14.3.02.01-0219, приказ Минстроя России № 876/пр от 26.12.2019 | Краска универсальная, акриловая для внутренних и наружных работ | 1348 | 1009 | т | т | 1000 | 2e-05 | 15481 | 0 | 0 | 0 | 0 | 1 | 0 |  | 2e-05 | 2 | 40125837 | 65 | 0 | 0 | 0 | 0 | 0 | 0 | 0 | 0
36 | 40125855 | 40125826 | 35736018 | 1 | 1 | 1 | 3 | 14.4.03.17-0011 | ФССЦ-2001, 14.4.03.17-0011, приказ Минстроя России № 876/пр от 26.12.2019 | Лак электроизоляционный 318 | 1346 | 1009 | кг | кг | 1 | 0.03 | 35.63 | 0 | 0 | 0 | 0 | 1 | 0 |  | 0.03 | 2 | 40125838 | 66 | 0 | 0 | 0 | 0 | 0 | 0 | 0 | 0
36 | 40125856 | 40125826 | 35751229 | 1 | 1 | 1 | 3 | 20.2.10.03-0020 | ФССЦ-2001, 20.2.10.03-0020, приказ Минстроя России № 876/пр от 26.12.2019 | Наконечники кабельные П2.5-4Д-МУ3 | 1425 | 1013 | 100 ШТ | 100 ШТ | 1 | 0.1 | 203 | 0 | 0 | 0 | 0 | 1 | 0 |  | 0.1 | 2 | 40125839 | 67 | 0 | 0 | 0 | 0 | 0 | 0 | 0 | 0
36 | 40125857 | 40125826 | 35757779 | 1 | 1 | 1 | 3 | 22.2.02.15-0001 | ФССЦ-2001, 22.2.02.15-0001, приказ Минстроя России № 876/пр от 26.12.2019 | Скрепы 10x2 мм | 1346 | 1009 | кг | кг | 1 | 0.02 | 15.37 | 0 | 0 | 0 | 0 | 1 | 0 |  | 0.02 | 2 | 40125840 | 68 | 0 | 0 | 0 | 0 | 0 | 0 | 0 | 0
36 | 40125858 | 40125826 | 35764699 | 1 | 1 | 1 | 3 | 24.3.01.01-0004 | ФССЦ-2001, 24.3.01.01-0004, приказ Минстроя России № 876/пр от 26.12.2019 | Трубка электроизоляционная ПВХ-305, диаметр 6-10 мм | 1346 | 1009 | кг | кг | 1 | 0.08 | 38.34 | 0 | 0 | 0 | 0 | 1 | 0 |  | 0.08 | 2 | 40125841 | 69 | 0 | 0 | 0 | 0 | 0 | 0 | 0 | 0
36 | 40125859 | 40125826 | 35691809 | 66 | 1 | 1 | 3 | 999-9950 |  | Вспомогательные ненормируемые материалы (2% от ОЗП) | 1374 | 1013 | РУБ | РУБ | 1 | 2.06 | 1 | 0 | 0 | 0 | 0 | 1 | 0 |  | 2.06 | 2 | 40125843 | 70 | 0 | 0 | 0 | 0 | 0 | 0 | 0 | 0
39 | 41361894 | 41361893 | 35686885 | 66 | 1 | 1 | 1 | 1-100-40 |  | Затраты труда рабочих (Средний разряд - 4) | 1191 | 1013 | чел.-ч. | чел.-ч. | 1 | 6.48 | 0 | 0 | 0 | 9.62 | 0 | 1 | 1 | )*1,15 | 7.452 | 2 | 41361894 | 73 | 0 | 0 | 0 | 0 | 0 | 0 | 0 | 0
39 | 41361895 | 41361893 | 35703098 | 1 | 1 | 1 | 3 | 01.3.05.17-0002 | ФССЦ-2001, 01.3.05.17-0002, приказ Минстроя России № 876/пр от 26.12.2019 | Канифоль сосновая | 1346 | 1009 | кг | кг | 1 | 0.0006 | 27.74 | 0 | 0 | 0 | 0 | 1 | 0 |  | 0.0006 | 2 | 41361895 | 74 | 0 | 0 | 0 | 0 | 0 | 0 | 0 | 0
39 | 41361896 | 41361893 | 35706849 | 1 | 1 | 1 | 3 | 01.7.15.07-0012 | ФССЦ-2001, 01.7.15.07-0012, приказ Минстроя России № 876/пр от 26.12.2019 | Дюбели пластмассовые с шурупами, размер 12x70 мм | 1425 | 1013 | 100 ШТ | 100 ШТ | 1 | 0.08 | 83 | 0 | 0 | 0 | 0 | 1 | 0 |  | 0.08 | 2 | 41361896 | 75 | 0 | 0 | 0 | 0 | 0 | 0 | 0 | 0
39 | 41361897 | 41361893 | 35708865 | 1 | 1 | 1 | 3 | 03.1.01.01-0002 | ФССЦ-2001, 03.1.01.01-0002, приказ Минстроя России № 876/пр от 26.12.2019 | Гипс строительный Г-3 | 1348 | 1009 | т | т | 1000 | 4e-05 | 729.98 | 0 | 0 | 0 | 0 | 1 | 0 |  | 4e-05 | 2 | 41361897 | 76 | 0 | 0 | 0 | 0 | 0 | 0 | 0 | 0
39 | 41361898 | 41361893 | 35727101 | 1 | 1 | 1 | 3 | 10.3.02.03-0012 | ФССЦ-2001, 10.3.02.03-0012, приказ Минстроя России № 876/пр от 26.12.2019 | Припои оловянно-свинцовые бессурьмянистые, марка ПОС40 | 1348 | 1009 | т | т | 1000 | 1e-05 | 65750 | 0 | 0 | 0 | 0 | 1 | 0 |  | 1e-05 | 2 | 41361898 | 77 | 0 | 0 | 0 | 0 | 0 | 0 | 0 | 0
39 | 41361899 | 41361893 | 35691809 | 66 | 1 | 1 | 3 | 999-9950 |  | Вспомогательные ненормируемые материалы (2% от ОЗП) | 1374 | 1013 | РУБ | РУБ | 1 | 1.25 | 1 | 0 | 0 | 0 | 0 | 1 | 0 |  | 1.25 | 2 | 41361899 | 78 | 0 | 0 | 0 | 0 | 0 | 0 | 0 | 0
43 | 40125405 | 40125396 | 35686885 | 66 | 1 | 1 | 1 | 1-100-40 |  | Затраты труда рабочих (Средний разряд - 4) | 1191 | 1013 | чел.-ч. | чел.-ч. | 1 | 0.35 | 0 | 0 | 0 | 9.62 | 0 | 1 | 1 | )*1,15 | 0.4025 | 2 | 40125397 | 82 | 0 | 0 | 0 | 0 | 0 | 0 | 0 | 0
43 | 40125406 | 40125396 | 35698641 | 1 | 1 | 1 | 2 | 91.17.04-233 | ФСЭМ-2001, 91.17.04-233 , приказ Минстроя России № 876/пр от 26.12.2019 | Установки для сварки ручной дуговой (постоянного тока) | 1367 | 1011 | маш.-ч. | маш.-ч. | 1 | 0.12 | 0 | 8.1 | 0 | 0 | 0 | 1 | 0 | )*1,15 | 0.138 | 2 | 40125398 | 83 | 0 | 0 | 0 | 0 | 0 | 0 | 0 | 0
43 | 40125407 | 40125396 | 35704919 | 1 | 1 | 1 | 3 | 01.7.07.10-0001 | ФССЦ-2001, 01.7.07.10-0001, приказ Минстроя России № 876/пр от 26.12.2019 | Патроны для строительно-монтажного пистолета | 1407 | 1013 | 1000 ШТ | 1000 ШТ | 1 | 0.0015 | 253.8 | 0 | 0 | 0 | 0 | 1 | 0 |  | 0.0015 | 2 | 40125399 | 84 | 0 | 0 | 0 | 0 | 0 | 0 | 0 | 0
43 | 40125408 | 40125396 | 35705541 | 1 | 1 | 1 | 3 | 01.7.11.07-0044 | ФССЦ-2001, 01.7.11.07-0044, приказ Минстроя России № 876/пр от 26.12.2019 | Электроды сварочные Э42, диаметр 5 мм | 1348 | 1009 | т | т | 1000 | 1e-05 | 9765 | 0 | 0 | 0 | 0 | 1 | 0 |  | 1e-05 | 2 | 40125400 | 85 | 0 | 0 | 0 | 0 | 0 | 0 | 0 | 0
43 | 40125409 | 40125396 | 35706868 | 1 | 1 | 1 | 3 | 01.7.15.07-0052 | ФССЦ-2001, 01.7.15.07-0052, приказ Минстроя России № 876/пр от 26.12.2019 | Дюбели с калиброванной головкой (в обоймах) с цинковым хроматированным покрытием, размер 3x58,5 мм | 1348 | 1009 | т | т | 1000 | 2e-05 | 22558 | 0 | 0 | 0 | 0 | 1 | 0 |  | 2e-05 | 2 | 40125401 | 86 | 0 | 0 | 0 | 0 | 0 | 0 | 0 | 0
43 | 40125410 | 40125396 | 35744961 | 1 | 1 | 1 | 3 | 18.5.08.18-0061 | ФССЦ-2001, 18.5.08.18-0061, приказ Минстроя России № 876/пр от 26.12.2019 | Колпачки изоляции места соединения однопроволочных жил | 1407 | 1013 | 1000 ШТ | 1000 ШТ | 1 | 0.0015 | 135.82 | 0 | 0 | 0 | 0 | 1 | 0 |  | 0.0015 | 2 | 40125402 | 87 | 0 | 0 | 0 | 0 | 0 | 0 | 0 | 0
43 | 40125411 | 40125396 | 35691809 | 66 | 1 | 1 | 3 | 999-9950 |  | Вспомогательные ненормируемые материалы (2% от ОЗП) | 1374 | 1013 | РУБ | РУБ | 1 | 0.07 | 1 | 0 | 0 | 0 | 0 | 1 | 0 |  | 0.07 | 2 | 40125403 | 88 | 0 | 0 | 0 | 0 | 0 | 0 | 0 | 0
45 | 40125423 | 40125413 | 35686875 | 66 | 1 | 1 | 1 | 1-100-38 |  | Затраты труда рабочих (Средний разряд - 3,8) | 1191 | 1013 | чел.-ч. | чел.-ч. | 1 | 19.04 | 0 | 0 | 0 | 9.4 | 0 | 1 | 1 | )*1,15 | 21.896 | 2 | 40125414 | 90 | 0 | 0 | 0 | 0 | 0 | 0 | 0 | 0
45 | 40125424 | 40125413 | 35687095 | 66 | 1 | 1 | 1 | 4-100-00 |  | Затраты труда машинистов | 1191 | 1013 | чел.-ч. | чел.-ч. | 1 | 0.18 | 0 | 0 | 0 | 0 | 0 | 1 | 2 | )*1,15 | 0.207 | 2 | 40125415 | 91 | 0 | 0 | 0 | 0 | 0 | 0 | 0 | 0
45 | 40125425 | 40125413 | 35697488 | 1 | 1 | 1 | 2 | 91.05.05-015 | ФСЭМ-2001, 91.05.05-015 , приказ Минстроя России № 876/пр от 26.12.2019 | Краны на автомобильном ходу, грузоподъемность 16 т | 1367 | 1011 | маш.-ч. | маш.-ч. | 1 | 0.09 | 0 | 115.4 | 13.5 | 0 | 0 | 1 | 0 | )*1,15 | 0.1035 | 2 | 40125416 | 92 | 0 | 0 | 0 | 0 | 0 | 0 | 0 | 0
45 | 40125426 | 40125413 | 35698427 | 1 | 1 | 1 | 2 | 91.14.02-001 | ФСЭМ-2001, 91.14.02-001 , приказ Минстроя России № 876/пр от 26.12.2019 | Автомобили бортовые, грузоподъемность до 5 т | 1367 | 1011 | маш.-ч. | маш.-ч. | 1 | 0.09 | 0 | 65.71 | 11.6 | 0 | 0 | 1 | 0 | )*1,15 | 0.1035 | 2 | 40125417 | 93 | 0 | 0 | 0 | 0 | 0 | 0 | 0 | 0
45 | 40125427 | 40125413 | 35698641 | 1 | 1 | 1 | 2 | 91.17.04-233 | ФСЭМ-2001, 91.17.04-233 , приказ Минстроя России № 876/пр от 26.12.2019 | Установки для сварки ручной дуговой (постоянного тока) | 1367 | 1011 | маш.-ч. | маш.-ч. | 1 | 2.16 | 0 | 8.1 | 0 | 0 | 0 | 1 | 0 | )*1,15 | 2.484 | 2 | 40125418 | 94 | 0 | 0 | 0 | 0 | 0 | 0 | 0 | 0
45 | 40125428 | 40125413 | 35705531 | 1 | 1 | 1 | 3 | 01.7.11.07-0034 | ФССЦ-2001, 01.7.11.07-0034, приказ Минстроя России № 876/пр от 26.12.2019 | Электроды сварочные Э42А, диаметр 4 мм | 1346 | 1009 | кг | кг | 1 | 0.96 | 10.57 | 0 | 0 | 0 | 0 | 1 | 0 |  | 0.96 | 2 | 40125419 | 95 | 0 | 0 | 0 | 0 | 0 | 0 | 0 | 0
45 | 40125429 | 40125413 | 35734638 | 1 | 1 | 1 | 3 | 14.1.02.01-0002 | ФССЦ-2001, 14.1.02.01-0002, приказ Минстроя России № 876/пр от 26.12.2019 | Клей БМК-5к | 1346 | 1009 | кг | кг | 1 | 0.2 | 25.8 | 0 | 0 | 0 | 0 | 1 | 0 |  | 0.2 | 2 | 40125420 | 96 | 0 | 0 | 0 | 0 | 0 | 0 | 0 | 0
45 | 40125430 | 40125413 | 35691809 | 66 | 1 | 1 | 3 | 999-9950 |  | Вспомогательные ненормируемые материалы (2% от ОЗП) | 1374 | 1013 | РУБ | РУБ | 1 | 3.58 | 1 | 0 | 0 | 0 | 0 | 1 | 0 |  | 3.58 | 2 | 40125421 | 98 | 0 | 0 | 0 | 0 | 0 | 0 | 0 | 0
47 | 40125444 | 40125432 | 35686875 | 66 | 1 | 1 | 1 | 1-100-38 |  | Затраты труда рабочих (Средний разряд - 3,8) | 1191 | 1013 | чел.-ч. | чел.-ч. | 1 | 5.39 | 0 | 0 | 0 | 9.4 | 0 | 1 | 1 | )*1,15 | 6.1985 | 2 | 40125433 | 99 | 0 | 0 | 0 | 0 | 0 | 0 | 0 | 0
47 | 40125445 | 40125432 | 35687095 | 66 | 1 | 1 | 1 | 4-100-00 |  | Затраты труда машинистов | 1191 | 1013 | чел.-ч. | чел.-ч. | 1 | 0.04 | 0 | 0 | 0 | 0 | 0 | 1 | 2 | )*1,15 | 0.046 | 2 | 40125434 | 100 | 0 | 0 | 0 | 0 | 0 | 0 | 0 | 0
47 | 40125446 | 40125432 | 35697488 | 1 | 1 | 1 | 2 | 91.05.05-015 | ФСЭМ-2001, 91.05.05-015 , приказ Минстроя России № 876/пр от 26.12.2019 | Краны на автомобильном ходу, грузоподъемность 16 т | 1367 | 1011 | маш.-ч. | маш.-ч. | 1 | 0.02 | 0 | 115.4 | 13.5 | 0 | 0 | 1 | 0 | )*1,15 | 0.023 | 2 | 40125435 | 101 | 0 | 0 | 0 | 0 | 0 | 0 | 0 | 0
47 | 40125447 | 40125432 | 35698427 | 1 | 1 | 1 | 2 | 91.14.02-001 | ФСЭМ-2001, 91.14.02-001 , приказ Минстроя России № 876/пр от 26.12.2019 | Автомобили бортовые, грузоподъемность до 5 т | 1367 | 1011 | маш.-ч. | маш.-ч. | 1 | 0.02 | 0 | 65.71 | 11.6 | 0 | 0 | 1 | 0 | )*1,15 | 0.023 | 2 | 40125436 | 102 | 0 | 0 | 0 | 0 | 0 | 0 | 0 | 0
47 | 40125448 | 40125432 | 35704720 | 1 | 1 | 1 | 3 | 01.7.06.05-0041 | ФССЦ-2001, 01.7.06.05-0041, приказ Минстроя России № 876/пр от 26.12.2019 | Лента изоляционная прорезиненная односторонняя, ширина 20 мм, толщина 0,25-0,35 мм | 1346 | 1009 | кг | кг | 1 | 0.16 | 30.4 | 0 | 0 | 0 | 0 | 1 | 0 |  | 0.16 | 2 | 40125437 | 103 | 0 | 0 | 0 | 0 | 0 | 0 | 0 | 0
47 | 40125449 | 40125432 | 35704995 | 1 | 1 | 1 | 3 | 01.7.07.20-0002 | ФССЦ-2001, 01.7.07.20-0002, приказ Минстроя России № 876/пр от 26.12.2019 | Тальк молотый, сорт I | 1348 | 1009 | т | т | 1000 | 0.0006 | 1820 | 0 | 0 | 0 | 0 | 1 | 0 |  | 0.0006 | 2 | 40125438 | 104 | 0 | 0 | 0 | 0 | 0 | 0 | 0 | 0
47 | 40125450 | 40125432 | 35735877 | 1 | 1 | 1 | 3 | 14.4.02.09-0001 | ФССЦ-2001, 14.4.02.09-0001, приказ Минстроя России № 876/пр от 26.12.2019 | Краска | 1346 | 1009 | кг | кг | 1 | 0.02 | 28.6 | 0 | 0 | 0 | 0 | 1 | 0 |  | 0.02 | 2 | 40125439 | 105 | 0 | 0 | 0 | 0 | 0 | 0 | 0 | 0
47 | 40125451 | 40125432 | 35749436 | 1 | 1 | 1 | 3 | 20.2.01.05-0003 | ФССЦ-2001, 20.2.01.05-0003, приказ Минстроя России № 876/пр от 26.12.2019 | Гильзы кабельные медные ГМ 6 | 1425 | 1013 | 100 ШТ | 100 ШТ | 1 | 0.05 | 110 | 0 | 0 | 0 | 0 | 1 | 0 |  | 0.05 | 3 | -1 |  | 0 | 0 | 0 | 0 | 0 | 0 | 0 | 0
47 | 40125452 | 40125432 | 35749485 | 1 | 1 | 1 | 3 | 20.2.02.01-0012 | ФССЦ-2001, 20.2.02.01-0012, приказ Минстроя России № 876/пр от 26.12.2019 | Втулки, диаметр 22 мм | 1407 | 1013 | 1000 ШТ | 1000 ШТ | 1 | 0.0122 | 119 | 0 | 0 | 0 | 0 | 1 | 0 |  | 0.0122 | 3 | -1 |  | 0 | 0 | 0 | 0 | 0 | 0 | 0 | 0
47 | 40125453 | 40125432 | 35691809 | 66 | 1 | 1 | 3 | 999-9950 |  | Вспомогательные ненормируемые материалы (2% от ОЗП) | 1374 | 1013 | РУБ | РУБ | 1 | 1.01 | 1 | 0 | 0 | 0 | 0 | 1 | 0 |  | 1.01 | 2 | 40125442 | 109 | 0 | 0 | 0 | 0 | 0 | 0 | 0 | 0
49 | 40125467 | 40125455 | 35686875 | 66 | 1 | 1 | 1 | 1-100-38 |  | Затраты труда рабочих (Средний разряд - 3,8) | 1191 | 1013 | чел.-ч. | чел.-ч. | 1 | 6.29 | 0 | 0 | 0 | 9.4 | 0 | 1 | 1 | )*1,15 | 7.2335 | 2 | 40125456 | 110 | 0 | 0 | 0 | 0 | 0 | 0 | 0 | 0
49 | 40125468 | 40125455 | 35687095 | 66 | 1 | 1 | 1 | 4-100-00 |  | Затраты труда машинистов | 1191 | 1013 | чел.-ч. | чел.-ч. | 1 | 0.06 | 0 | 0 | 0 | 0 | 0 | 1 | 2 | )*1,15 | 0.069 | 2 | 40125457 | 111 | 0 | 0 | 0 | 0 | 0 | 0 | 0 | 0
49 | 40125469 | 40125455 | 35697488 | 1 | 1 | 1 | 2 | 91.05.05-015 | ФСЭМ-2001, 91.05.05-015 , приказ Минстроя России № 876/пр от 26.12.2019 | Краны на автомобильном ходу, грузоподъемность 16 т | 1367 | 1011 | маш.-ч. | маш.-ч. | 1 | 0.03 | 0 | 115.4 | 13.5 | 0 | 0 | 1 | 0 | )*1,15 | 0.0345 | 2 | 40125458 | 112 | 0 | 0 | 0 | 0 | 0 | 0 | 0 | 0
49 | 40125470 | 40125455 | 35698427 | 1 | 1 | 1 | 2 | 91.14.02-001 | ФСЭМ-2001, 91.14.02-001 , приказ Минстроя России № 876/пр от 26.12.2019 | Автомобили бортовые, грузоподъемность до 5 т | 1367 | 1011 | маш.-ч. | маш.-ч. | 1 | 0.03 | 0 | 65.71 | 11.6 | 0 | 0 | 1 | 0 | )*1,15 | 0.0345 | 2 | 40125459 | 113 | 0 | 0 | 0 | 0 | 0 | 0 | 0 | 0
49 | 40125471 | 40125455 | 35704720 | 1 | 1 | 1 | 3 | 01.7.06.05-0041 | ФССЦ-2001, 01.7.06.05-0041, приказ Минстроя России № 876/пр от 26.12.2019 | Лента изоляционная прорезиненная односторонняя, ширина 20 мм, толщина 0,25-0,35 мм | 1346 | 1009 | кг | кг | 1 | 0.32 | 30.4 | 0 | 0 | 0 | 0 | 1 | 0 |  | 0.32 | 2 | 40125460 | 114 | 0 | 0 | 0 | 0 | 0 | 0 | 0 | 0
49 | 40125472 | 40125455 | 35704995 | 1 | 1 | 1 | 3 | 01.7.07.20-0002 | ФССЦ-2001, 01.7.07.20-0002, приказ Минстроя России № 876/пр от 26.12.2019 | Тальк молотый, сорт I | 1348 | 1009 | т | т | 1000 | 0.00105 | 1820 | 0 | 0 | 0 | 0 | 1 | 0 |  | 0.00105 | 2 | 40125461 | 115 | 0 | 0 | 0 | 0 | 0 | 0 | 0 | 0
49 | 40125473 | 40125455 | 35735877 | 1 | 1 | 1 | 3 | 14.4.02.09-0001 | ФССЦ-2001, 14.4.02.09-0001, приказ Минстроя России № 876/пр от 26.12.2019 | Краска | 1346 | 1009 | кг | кг | 1 | 0.02 | 28.6 | 0 | 0 | 0 | 0 | 1 | 0 |  | 0.02 | 2 | 40125462 | 116 | 0 | 0 | 0 | 0 | 0 | 0 | 0 | 0
49 | 40125474 | 40125455 | 35749438 | 1 | 1 | 1 | 3 | 20.2.01.05-0005 | ФССЦ-2001, 20.2.01.05-0005, приказ Минстроя России № 876/пр от 26.12.2019 | Гильзы кабельные медные ГМ 16 | 1425 | 1013 | 100 ШТ | 100 ШТ | 1 | 0.05 | 143 | 0 | 0 | 0 | 0 | 1 | 0 |  | 0.05 | 2 | 40125463 | 117 | 0 | 0 | 0 | 0 | 0 | 0 | 0 | 0
49 | 40125475 | 40125455 | 35749486 | 1 | 1 | 1 | 3 | 20.2.02.01-0013 | ФССЦ-2001, 20.2.02.01-0013, приказ Минстроя России № 876/пр от 26.12.2019 | Втулки, диаметр 28 мм | 1407 | 1013 | 1000 ШТ | 1000 ШТ | 1 | 0.0122 | 176.21 | 0 | 0 | 0 | 0 | 1 | 0 |  | 0.0122 | 2 | 40125464 | 118 | 0 | 0 | 0 | 0 | 0 | 0 | 0 | 0
49 | 40125476 | 40125455 | 35691809 | 66 | 1 | 1 | 3 | 999-9950 |  | Вспомогательные ненормируемые материалы (2% от ОЗП) | 1374 | 1013 | РУБ | РУБ | 1 | 1.18 | 1 | 0 | 0 | 0 | 0 | 1 | 0 |  | 1.18 | 2 | 40125465 | 120 | 0 | 0 | 0 | 0 | 0 | 0 | 0 | 0
51 | 40125483 | 40125478 | 35686922 | 66 | 1 | 1 | 1 | 1-100-49 |  | Затраты труда рабочих (Средний разряд - 4,9) | 1191 | 1013 | чел.-ч. | чел.-ч. | 1 | 3.11 | 0 | 0 | 0 | 10.94 | 0 | 1 | 1 | )*1,15 | 3.5765 | 2 | 40125479 | 121 | 0 | 0 | 0 | 0 | 0 | 0 | 0 | 0
51 | 40125484 | 40125478 | 35691809 | 66 | 1 | 1 | 3 | 999-9950 |  | Вспомогательные ненормируемые материалы (2% от ОЗП) | 1374 | 1013 | РУБ | РУБ | 1 | 0.68 | 1 | 0 | 0 | 0 | 0 | 1 | 0 |  | 0.68 | 2 | 40125480 | 122 | 0 | 0 | 0 | 0 | 0 | 0 | 0 | 0
54 | 40125497 | 40125487 | 35686885 | 66 | 1 | 1 | 1 | 1-100-40 |  | Затраты труда рабочих (Средний разряд - 4) | 1191 | 1013 | чел.-ч. | чел.-ч. | 1 | 5 | 0 | 0 | 0 | 9.62 | 0 | 1 | 1 | )*1,15 | 5.75 | 2 | 40125488 | 125 | 0 | 0 | 0 | 0 | 0 | 0 | 0 | 0
54 | 40125498 | 40125487 | 35704721 | 1 | 1 | 1 | 3 | 01.7.06.05-0042 | ФССЦ-2001, 01.7.06.05-0042, приказ Минстроя России № 876/пр от 26.12.2019 | Лента липкая изоляционная на поликасиновом компаунде, ширина 20-30 мм, толщина от 0,14 до 0,19 мм | 1346 | 1009 | кг | кг | 1 | 0.005 | 91.29 | 0 | 0 | 0 | 0 | 1 | 0 |  | 0.005 | 2 | 40125489 | 126 | 0 | 0 | 0 | 0 | 0 | 0 | 0 | 0
54 | 40125499 | 40125487 | 35707900 | 1 | 1 | 1 | 3 | 01.7.20.04-0003 | ФССЦ-2001, 01.7.20.04-0003, приказ Минстроя России № 876/пр от 26.12.2019 | Нитки суровые | 1346 | 1009 | кг | кг | 1 | 0.008 | 155 | 0 | 0 | 0 | 0 | 1 | 0 |  | 0.008 | 2 | 40125490 | 127 | 0 | 0 | 0 | 0 | 0 | 0 | 0 | 0
54 | 40125500 | 40125487 | 35727101 | 1 | 1 | 1 | 3 | 10.3.02.03-0012 | ФССЦ-2001, 10.3.02.03-0012, приказ Минстроя России № 876/пр от 26.12.2019 | Припои оловянно-свинцовые бессурьмянистые, марка ПОС40 | 1348 | 1009 | т | т | 1000 | 0.0001 | 65750 | 0 | 0 | 0 | 0 | 1 | 0 |  | 0.0001 | 2 | 40125491 | 128 | 0 | 0 | 0 | 0 | 0 | 0 | 0 | 0
54 | 40125501 | 40125487 | 35735952 | 1 | 1 | 1 | 3 | 14.4.03.08-0001 | ФССЦ-2001, 14.4.03.08-0001, приказ Минстроя России № 876/пр от 26.12.2019 | Лак пропиточный без растворителей АС-9115 | 1348 | 1009 | т | т | 1000 | 1e-05 | 52539.7 | 0 | 0 | 0 | 0 | 1 | 0 |  | 1e-05 | 2 | 40125492 | 129 | 0 | 0 | 0 | 0 | 0 | 0 | 0 | 0
54 | 40125502 | 40125487 | 35764699 | 1 | 1 | 1 | 3 | 24.3.01.01-0004 | ФССЦ-2001, 24.3.01.01-0004, приказ Минстроя России № 876/пр от 26.12.2019 | Трубка электроизоляционная ПВХ-305, диаметр 6-10 мм | 1346 | 1009 | кг | кг | 1 | 0.05 | 38.34 | 0 | 0 | 0 | 0 | 1 | 0 |  | 0.05 | 2 | 40125493 | 130 | 0 | 0 | 0 | 0 | 0 | 0 | 0 | 0
54 | 40125503 | 40125487 | 35767868 | 1 | 1 | 1 | 3 | 25.2.01.01-0017 | ФССЦ-2001, 25.2.01.01-0017, приказ Минстроя России № 876/пр от 26.12.2019 | Бирки маркировочные пластмассовые | 1425 | 1013 | 100 ШТ | 100 ШТ | 1 | 0.2 | 30.74 | 0 | 0 | 0 | 0 | 1 | 0 |  | 0.2 | 2 | 40125494 | 131 | 0 | 0 | 0 | 0 | 0 | 0 | 0 | 0
54 | 40125504 | 40125487 | 35691809 | 66 | 1 | 1 | 3 | 999-9950 |  | Вспомогательные ненормируемые материалы (2% от ОЗП) | 1374 | 1013 | РУБ | РУБ | 1 | 0.96 | 1 | 0 | 0 | 0 | 0 | 1 | 0 |  | 0.96 | 2 | 40125495 | 132 | 0 | 0 | 0 | 0 | 0 | 0 | 0 | 0
56 | 40125512 | 40125506 | 35686837 | 66 | 1 | 1 | 1 | 1-100-31 |  | Затраты труда рабочих (Средний разряд - 3,1) | 1191 | 1013 | чел.-ч. | чел.-ч. | 1 | 2.06 | 0 | 0 | 0 | 8.64 | 0 | 1 | 1 | )*1,15 | 2.369 | 2 | 40125507 | 134 | 0 | 0 | 0 | 0 | 0 | 0 | 0 | 0
56 | 40125513 | 40125506 | 35687095 | 66 | 1 | 1 | 1 | 4-100-00 |  | Затраты труда машинистов | 1191 | 1013 | чел.-ч. | чел.-ч. | 1 | 0.01 | 0 | 0 | 0 | 0 | 0 | 1 | 2 | )*1,15 | 0.0115 | 2 | 40125508 | 135 | 0 | 0 | 0 | 0 | 0 | 0 | 0 | 0
56 | 40125514 | 40125506 | 35698427 | 1 | 1 | 1 | 2 | 91.14.02-001 | ФСЭМ-2001, 91.14.02-001 , приказ Минстроя России № 876/пр от 26.12.2019 | Автомобили бортовые, грузоподъемность до 5 т | 1367 | 1011 | маш.-ч. | маш.-ч. | 1 | 0.01 | 0 | 65.71 | 11.6 | 0 | 0 | 1 | 0 | )*1,15 | 0.0115 | 2 | 40125509 | 136 | 0 | 0 | 0 | 0 | 0 | 0 | 0 | 0
56 | 40125515 | 40125506 | 35691809 | 66 | 1 | 1 | 3 | 999-9950 |  | Вспомогательные ненормируемые материалы (2% от ОЗП) | 1374 | 1013 | РУБ | РУБ | 1 | 0.36 | 1 | 0 | 0 | 0 | 0 | 1 | 0 |  | 0.36 | 2 | 40125510 | 137 | 0 | 0 | 0 | 0 | 0 | 0 | 0 | 0
58 | 40125530 | 40125517 | 35686880 | 66 | 1 | 1 | 1 | 1-100-39 |  | Затраты труда рабочих (Средний разряд - 3,9) | 1191 | 1013 | чел.-ч. | чел.-ч. | 1 | 219.68 | 0 | 0 | 0 | 9.51 | 0 | 1 | 1 | )*1,15 | 252.632 | 2 | 40125518 | 139 | 0 | 0 | 0 | 0 | 0 | 0 | 0 | 0
58 | 40125531 | 40125517 | 35687095 | 66 | 1 | 1 | 1 | 4-100-00 |  | Затраты труда машинистов | 1191 | 1013 | чел.-ч. | чел.-ч. | 1 | 0.71 | 0 | 0 | 0 | 0 | 0 | 1 | 2 | )*1,15 | 0.8165 | 2 | 40125519 | 140 | 0 | 0 | 0 | 0 | 0 | 0 | 0 | 0
58 | 40125532 | 40125517 | 35697488 | 1 | 1 | 1 | 2 | 91.05.05-015 | ФСЭМ-2001, 91.05.05-015 , приказ Минстроя России № 876/пр от 26.12.2019 | Краны на автомобильном ходу, грузоподъемность 16 т | 1367 | 1011 | маш.-ч. | маш.-ч. | 1 | 0.4 | 0 | 115.4 | 13.5 | 0 | 0 | 1 | 0 | )*1,15 | 0.46 | 2 | 40125520 | 141 | 0 | 0 | 0 | 0 | 0 | 0 | 0 | 0
58 | 40125533 | 40125517 | 35698427 | 1 | 1 | 1 | 2 | 91.14.02-001 | ФСЭМ-2001, 91.14.02-001 , приказ Минстроя России № 876/пр от 26.12.2019 | Автомобили бортовые, грузоподъемность до 5 т | 1367 | 1011 | маш.-ч. | маш.-ч. | 1 | 0.31 | 0 | 65.71 | 11.6 | 0 | 0 | 1 | 0 | )*1,15 | 0.3565 | 2 | 40125521 | 142 | 0 | 0 | 0 | 0 | 0 | 0 | 0 | 0
58 | 40125534 | 40125517 | 35698641 | 1 | 1 | 1 | 2 | 91.17.04-233 | ФСЭМ-2001, 91.17.04-233 , приказ Минстроя России № 876/пр от 26.12.2019 | Установки для сварки ручной дуговой (постоянного тока) | 1367 | 1011 | маш.-ч. | маш.-ч. | 1 | 21.03 | 0 | 8.1 | 0 | 0 | 0 | 1 | 0 | )*1,15 | 24.1845 | 2 | 40125522 | 143 | 0 | 0 | 0 | 0 | 0 | 0 | 0 | 0
58 | 40125535 | 40125517 | 35704449 | 1 | 1 | 1 | 3 | 01.7.03.04-0001 | ФССЦ-2001, 01.7.03.04-0001, приказ Минстроя России № 876/пр от 26.12.2019 | Электроэнергия | 1383 | 1013 | КВТ-Ч | КВТ-Ч | 1 | 35.31 | 0.4 | 0 | 0 | 0 | 0 | 1 | 0 |  | 35.31 | 2 | 40125523 | 144 | 0 | 0 | 0 | 0 | 0 | 0 | 0 | 0
58 | 40125536 | 40125517 | 35705552 | 1 | 1 | 1 | 3 | 01.7.11.07-0055 | ФССЦ-2001, 01.7.11.07-0055, приказ Минстроя России № 876/пр от 26.12.2019 | Электроды сварочные Э42А, диаметр 6 мм | 1348 | 1009 | т | т | 1000 | 0.0038 | 9524 | 0 | 0 | 0 | 0 | 1 | 0 |  | 0.0038 | 2 | 40125524 | 145 | 0 | 0 | 0 | 0 | 0 | 0 | 0 | 0
58 | 40125537 | 40125517 | 35707349 | 1 | 1 | 1 | 3 | 01.7.17.06-0091 | ФССЦ-2001, 01.7.17.06-0091, приказ Минстроя России № 876/пр от 26.12.2019 | Круг отрезной, размер 125 мм | 1371 | 1013 | ШТ | ШТ | 1 | 7.22 | 5 | 0 | 0 | 0 | 0 | 1 | 0 |  | 7.22 | 2 | 40125525 | 146 | 0 | 0 | 0 | 0 | 0 | 0 | 0 | 0
58 | 40125538 | 40125517 | 35707477 | 1 | 1 | 1 | 3 | 01.7.17.09-1018 | ФССЦ-2001, 01.7.17.09-1018, приказ Минстроя России № 876/пр от 26.12.2019 | Бур с победитовым наконечником из твердого сплава, с хвостовиком SDS-max, размеры 22x340 мм | 1371 | 1013 | ШТ | ШТ | 1 | 16.74 | 153.76 | 0 | 0 | 0 | 0 | 1 | 0 |  | 16.74 | 2 | 40125526 | 147 | 0 | 0 | 0 | 0 | 0 | 0 | 0 | 0
58 | 40125539 | 40125517 | 35735879 | 1 | 1 | 1 | 3 | 14.4.02.09-0301 | ФССЦ-2001, 14.4.02.09-0301, приказ Минстроя России № 876/пр от 26.12.2019 | Композиция антикоррозионная цинкнаполненная | 1346 | 1009 | кг | кг | 1 | 0.1267 | 238.48 | 0 | 0 | 0 | 0 | 1 | 0 |  | 0.1267 | 2 | 40125527 | 148 | 0 | 0 | 0 | 0 | 0 | 0 | 0 | 0
58 | 40125540 | 40125517 | 35691809 | 66 | 1 | 1 | 3 | 999-9950 |  | Вспомогательные ненормируемые материалы (2% от ОЗП) | 1374 | 1013 | РУБ | РУБ | 1 | 41.78 | 1 | 0 | 0 | 0 | 0 | 1 | 0 |  | 41.78 | 2 | 40125528 | 149 | 0 | 0 | 0 | 0 | 0 | 0 | 0 | 0
60 | 40125552 | 40125542 | 35686885 | 66 | 1 | 1 | 1 | 1-100-40 |  | Затраты труда рабочих (Средний разряд - 4) | 1191 | 1013 | чел.-ч. | чел.-ч. | 1 | 5 | 0 | 0 | 0 | 9.62 | 0 | 1 | 1 | )*1,15 | 5.75 | 2 | 40125543 | 151 | 0 | 0 | 0 | 0 | 0 | 0 | 0 | 0
60 | 40125553 | 40125542 | 35704721 | 1 | 1 | 1 | 3 | 01.7.06.05-0042 | ФССЦ-2001, 01.7.06.05-0042, приказ Минстроя России № 876/пр от 26.12.2019 | Лента липкая изоляционная на поликасиновом компаунде, ширина 20-30 мм, толщина от 0,14 до 0,19 мм | 1346 | 1009 | кг | кг | 1 | 0.005 | 91.29 | 0 | 0 | 0 | 0 | 1 | 0 |  | 0.005 | 2 | 40125544 | 152 | 0 | 0 | 0 | 0 | 0 | 0 | 0 | 0
60 | 40125554 | 40125542 | 35707900 | 1 | 1 | 1 | 3 | 01.7.20.04-0003 | ФССЦ-2001, 01.7.20.04-0003, приказ Минстроя России № 876/пр от 26.12.2019 | Нитки суровые | 1346 | 1009 | кг | кг | 1 | 0.008 | 155 | 0 | 0 | 0 | 0 | 1 | 0 |  | 0.008 | 2 | 40125545 | 153 | 0 | 0 | 0 | 0 | 0 | 0 | 0 | 0
60 | 40125555 | 40125542 | 35727101 | 1 | 1 | 1 | 3 | 10.3.02.03-0012 | ФССЦ-2001, 10.3.02.03-0012, приказ Минстроя России № 876/пр от 26.12.2019 | Припои оловянно-свинцовые бессурьмянистые, марка ПОС40 | 1348 | 1009 | т | т | 1000 | 0.0001 | 65750 | 0 | 0 | 0 | 0 | 1 | 0 |  | 0.0001 | 2 | 40125546 | 154 | 0 | 0 | 0 | 0 | 0 | 0 | 0 | 0
60 | 40125556 | 40125542 | 35735952 | 1 | 1 | 1 | 3 | 14.4.03.08-0001 | ФССЦ-2001, 14.4.03.08-0001, приказ Минстроя России № 876/пр от 26.12.2019 | Лак пропиточный без растворителей АС-9115 | 1348 | 1009 | т | т | 1000 | 1e-05 | 52539.7 | 0 | 0 | 0 | 0 | 1 | 0 |  | 1e-05 | 2 | 40125547 | 155 | 0 | 0 | 0 | 0 | 0 | 0 | 0 | 0
60 | 40125557 | 40125542 | 35764699 | 1 | 1 | 1 | 3 | 24.3.01.01-0004 | ФССЦ-2001, 24.3.01.01-0004, приказ Минстроя России № 876/пр от 26.12.2019 | Трубка электроизоляционная ПВХ-305, диаметр 6-10 мм | 1346 | 1009 | кг | кг | 1 | 0.05 | 38.34 | 0 | 0 | 0 | 0 | 1 | 0 |  | 0.05 | 2 | 40125548 | 156 | 0 | 0 | 0 | 0 | 0 | 0 | 0 | 0
60 | 40125558 | 40125542 | 35767868 | 1 | 1 | 1 | 3 | 25.2.01.01-0017 | ФССЦ-2001, 25.2.01.01-0017, приказ Минстроя России № 876/пр от 26.12.2019 | Бирки маркировочные пластмассовые | 1425 | 1013 | 100 ШТ | 100 ШТ | 1 | 0.2 | 30.74 | 0 | 0 | 0 | 0 | 1 | 0 |  | 0.2 | 2 | 40125549 | 157 | 0 | 0 | 0 | 0 | 0 | 0 | 0 | 0
60 | 40125559 | 40125542 | 35691809 | 66 | 1 | 1 | 3 | 999-9950 |  | Вспомогательные ненормируемые материалы (2% от ОЗП) | 1374 | 1013 | РУБ | РУБ | 1 | 0.96 | 1 | 0 | 0 | 0 | 0 | 1 | 0 |  | 0.96 | 2 | 40125550 | 158 | 0 | 0 | 0 | 0 | 0 | 0 | 0 | 0
62 | 40125566 | 40125561 | 35686927 | 66 | 1 | 1 | 1 | 1-100-50 |  | Затраты труда рабочих (Средний разряд - 5) | 1191 | 1013 | чел.-ч. | чел.-ч. | 1 | 1 | 0 | 0 | 0 | 11.09 | 0 | 1 | 1 | )*1,15 | 1.15 | 2 | 40125562 | 160 | 0 | 0 | 0 | 0 | 0 | 0 | 0 | 0
62 | 40125567 | 40125561 | 35727102 | 1 | 1 | 1 | 3 | 10.3.02.03-0013 | ФССЦ-2001, 10.3.02.03-0013, приказ Минстроя России № 876/пр от 26.12.2019 | Припои оловянно-свинцовые бессурьмянистые, марка ПОС61 | 1348 | 1009 | т | т | 1000 | 1e-05 | 114220 | 0 | 0 | 0 | 0 | 1 | 0 |  | 1e-05 | 2 | 40125563 | 161 | 0 | 0 | 0 | 0 | 0 | 0 | 0 | 0
62 | 40125568 | 40125561 | 35691809 | 66 | 1 | 1 | 3 | 999-9950 |  | Вспомогательные ненормируемые материалы (2% от ОЗП) | 1374 | 1013 | РУБ | РУБ | 1 | 0.22 | 1 | 0 | 0 | 0 | 0 | 1 | 0 |  | 0.22 | 2 | 40125564 | 162 | 0 | 0 | 0 | 0 | 0 | 0 | 0 | 0
64 | 40125578 | 40125570 | 35686837 | 66 | 1 | 1 | 1 | 1-100-31 |  | Затраты труда рабочих (Средний разряд - 3,1) | 1191 | 1013 | чел.-ч. | чел.-ч. | 1 | 2.06 | 0 | 0 | 0 | 8.64 | 0 | 1 | 1 | )*1,15 | 2.369 | 2 | 40125571 | 164 | 0 | 0 | 0 | 0 | 0 | 0 | 0 | 0
64 | 40125579 | 40125570 | 35687095 | 66 | 1 | 1 | 1 | 4-100-00 |  | Затраты труда машинистов | 1191 | 1013 | чел.-ч. | чел.-ч. | 1 | 0.01 | 0 | 0 | 0 | 0 | 0 | 1 | 2 | )*1,15 | 0.0115 | 2 | 40125572 | 165 | 0 | 0 | 0 | 0 | 0 | 0 | 0 | 0
64 | 40125580 | 40125570 | 35698427 | 1 | 1 | 1 | 2 | 91.14.02-001 | ФСЭМ-2001, 91.14.02-001 , приказ Минстроя России № 876/пр от 26.12.2019 | Автомобили бортовые, грузоподъемность до 5 т | 1367 | 1011 | маш.-ч. | маш.-ч. | 1 | 0.01 | 0 | 65.71 | 11.6 | 0 | 0 | 1 | 0 | )*1,15 | 0.0115 | 2 | 40125573 | 166 | 0 | 0 | 0 | 0 | 0 | 0 | 0 | 0
64 | 40125581 | 40125570 | 35691809 | 66 | 1 | 1 | 3 | 999-9950 |  | Вспомогательные ненормируемые материалы (2% от ОЗП) | 1374 | 1013 | РУБ | РУБ | 1 | 0.36 | 1 | 0 | 0 | 0 | 0 | 1 | 0 |  | 0.36 | 2 | 40125574 | 167 | 0 | 0 | 0 | 0 | 0 | 0 | 0 | 0
68 | 40125591 | 40125585 | 35686837 | 66 | 1 | 1 | 1 | 1-100-31 |  | Затраты труда рабочих (Средний разряд - 3,1) | 1191 | 1013 | чел.-ч. | чел.-ч. | 1 | 2.06 | 0 | 0 | 0 | 8.64 | 0 | 1 | 1 | )*1,15 | 2.369 | 2 | 40125586 | 171 | 0 | 0 | 0 | 0 | 0 | 0 | 0 | 0
68 | 40125592 | 40125585 | 35687095 | 66 | 1 | 1 | 1 | 4-100-00 |  | Затраты труда машинистов | 1191 | 1013 | чел.-ч. | чел.-ч. | 1 | 0.01 | 0 | 0 | 0 | 0 | 0 | 1 | 2 | )*1,15 | 0.0115 | 2 | 40125587 | 172 | 0 | 0 | 0 | 0 | 0 | 0 | 0 | 0
68 | 40125593 | 40125585 | 35698427 | 1 | 1 | 1 | 2 | 91.14.02-001 | ФСЭМ-2001, 91.14.02-001 , приказ Минстроя России № 876/пр от 26.12.2019 | Автомобили бортовые, грузоподъемность до 5 т | 1367 | 1011 | маш.-ч. | маш.-ч. | 1 | 0.01 | 0 | 65.71 | 11.6 | 0 | 0 | 1 | 0 | )*1,15 | 0.0115 | 2 | 40125588 | 173 | 0 | 0 | 0 | 0 | 0 | 0 | 0 | 0
68 | 40125594 | 40125585 | 35691809 | 66 | 1 | 1 | 3 | 999-9950 |  | Вспомогательные ненормируемые материалы (2% от ОЗП) | 1374 | 1013 | РУБ | РУБ | 1 | 0.36 | 1 | 0 | 0 | 0 | 0 | 1 | 0 |  | 0.36 | 2 | 40125589 | 174 | 0 | 0 | 0 | 0 | 0 | 0 | 0 | 0
70 | 40125606 | 40125596 | 35686875 | 66 | 1 | 1 | 1 | 1-100-38 |  | Затраты труда рабочих (Средний разряд - 3,8) | 1191 | 1013 | чел.-ч. | чел.-ч. | 1 | 19.04 | 0 | 0 | 0 | 9.4 | 0 | 1 | 1 | )*1,15 | 21.896 | 2 | 40125597 | 176 | 0 | 0 | 0 | 0 | 0 | 0 | 0 | 0
70 | 40125607 | 40125596 | 35687095 | 66 | 1 | 1 | 1 | 4-100-00 |  | Затраты труда машинистов | 1191 | 1013 | чел.-ч. | чел.-ч. | 1 | 0.18 | 0 | 0 | 0 | 0 | 0 | 1 | 2 | )*1,15 | 0.207 | 2 | 40125598 | 177 | 0 | 0 | 0 | 0 | 0 | 0 | 0 | 0
70 | 40125608 | 40125596 | 35697488 | 1 | 1 | 1 | 2 | 91.05.05-015 | ФСЭМ-2001, 91.05.05-015 , приказ Минстроя России № 876/пр от 26.12.2019 | Краны на автомобильном ходу, грузоподъемность 16 т | 1367 | 1011 | маш.-ч. | маш.-ч. | 1 | 0.09 | 0 | 115.4 | 13.5 | 0 | 0 | 1 | 0 | )*1,15 | 0.1035 | 2 | 40125599 | 178 | 0 | 0 | 0 | 0 | 0 | 0 | 0 | 0
70 | 40125609 | 40125596 | 35698427 | 1 | 1 | 1 | 2 | 91.14.02-001 | ФСЭМ-2001, 91.14.02-001 , приказ Минстроя России № 876/пр от 26.12.2019 | Автомобили бортовые, грузоподъемность до 5 т | 1367 | 1011 | маш.-ч. | маш.-ч. | 1 | 0.09 | 0 | 65.71 | 11.6 | 0 | 0 | 1 | 0 | )*1,15 | 0.1035 | 2 | 40125600 | 179 | 0 | 0 | 0 | 0 | 0 | 0 | 0 | 0
70 | 40125610 | 40125596 | 35698641 | 1 | 1 | 1 | 2 | 91.17.04-233 | ФСЭМ-2001, 91.17.04-233 , приказ Минстроя России № 876/пр от 26.12.2019 | Установки для сварки ручной дуговой (постоянного тока) | 1367 | 1011 | маш.-ч. | маш.-ч. | 1 | 2.16 | 0 | 8.1 | 0 | 0 | 0 | 1 | 0 | )*1,15 | 2.484 | 2 | 40125601 | 180 | 0 | 0 | 0 | 0 | 0 | 0 | 0 | 0
70 | 40125611 | 40125596 | 35705531 | 1 | 1 | 1 | 3 | 01.7.11.07-0034 | ФССЦ-2001, 01.7.11.07-0034, приказ Минстроя России № 876/пр от 26.12.2019 | Электроды сварочные Э42А, диаметр 4 мм | 1346 | 1009 | кг | кг | 1 | 0.96 | 10.57 | 0 | 0 | 0 | 0 | 1 | 0 |  | 0.96 | 2 | 40125602 | 181 | 0 | 0 | 0 | 0 | 0 | 0 | 0 | 0
70 | 40125612 | 40125596 | 35734638 | 1 | 1 | 1 | 3 | 14.1.02.01-0002 | ФССЦ-2001, 14.1.02.01-0002, приказ Минстроя России № 876/пр от 26.12.2019 | Клей БМК-5к | 1346 | 1009 | кг | кг | 1 | 0.2 | 25.8 | 0 | 0 | 0 | 0 | 1 | 0 |  | 0.2 | 2 | 40125603 | 182 | 0 | 0 | 0 | 0 | 0 | 0 | 0 | 0
70 | 40125613 | 40125596 | 35691809 | 66 | 1 | 1 | 3 | 999-9950 |  | Вспомогательные ненормируемые материалы (2% от ОЗП) | 1374 | 1013 | РУБ | РУБ | 1 | 3.58 | 1 | 0 | 0 | 0 | 0 | 1 | 0 |  | 3.58 | 2 | 40125605 | 185 | 0 | 0 | 0 | 0 | 0 | 0 | 0 | 0
73 | 40125627 | 40125615 | 35686875 | 66 | 1 | 1 | 1 | 1-100-38 |  | Затраты труда рабочих (Средний разряд - 3,8) | 1191 | 1013 | чел.-ч. | чел.-ч. | 1 | 5.39 | 0 | 0 | 0 | 9.4 | 0 | 1 | 1 | )*1,15 | 6.1985 | 2 | 40125616 | 186 | 0 | 0 | 0 | 0 | 0 | 0 | 0 | 0
73 | 40125628 | 40125615 | 35687095 | 66 | 1 | 1 | 1 | 4-100-00 |  | Затраты труда машинистов | 1191 | 1013 | чел.-ч. | чел.-ч. | 1 | 0.04 | 0 | 0 | 0 | 0 | 0 | 1 | 2 | )*1,15 | 0.046 | 2 | 40125617 | 187 | 0 | 0 | 0 | 0 | 0 | 0 | 0 | 0
73 | 40125629 | 40125615 | 35697488 | 1 | 1 | 1 | 2 | 91.05.05-015 | ФСЭМ-2001, 91.05.05-015 , приказ Минстроя России № 876/пр от 26.12.2019 | Краны на автомобильном ходу, грузоподъемность 16 т | 1367 | 1011 | маш.-ч. | маш.-ч. | 1 | 0.02 | 0 | 115.4 | 13.5 | 0 | 0 | 1 | 0 | )*1,15 | 0.023 | 2 | 40125618 | 188 | 0 | 0 | 0 | 0 | 0 | 0 | 0 | 0
73 | 40125630 | 40125615 | 35698427 | 1 | 1 | 1 | 2 | 91.14.02-001 | ФСЭМ-2001, 91.14.02-001 , приказ Минстроя России № 876/пр от 26.12.2019 | Автомобили бортовые, грузоподъемность до 5 т | 1367 | 1011 | маш.-ч. | маш.-ч. | 1 | 0.02 | 0 | 65.71 | 11.6 | 0 | 0 | 1 | 0 | )*1,15 | 0.023 | 2 | 40125619 | 189 | 0 | 0 | 0 | 0 | 0 | 0 | 0 | 0
73 | 40125631 | 40125615 | 35704720 | 1 | 1 | 1 | 3 | 01.7.06.05-0041 | ФССЦ-2001, 01.7.06.05-0041, приказ Минстроя России № 876/пр от 26.12.2019 | Лента изоляционная прорезиненная односторонняя, ширина 20 мм, толщина 0,25-0,35 мм | 1346 | 1009 | кг | кг | 1 | 0.16 | 30.4 | 0 | 0 | 0 | 0 | 1 | 0 |  | 0.16 | 2 | 40125620 | 190 | 0 | 0 | 0 | 0 | 0 | 0 | 0 | 0
73 | 40125632 | 40125615 | 35704995 | 1 | 1 | 1 | 3 | 01.7.07.20-0002 | ФССЦ-2001, 01.7.07.20-0002, приказ Минстроя России № 876/пр от 26.12.2019 | Тальк молотый, сорт I | 1348 | 1009 | т | т | 1000 | 0.0006 | 1820 | 0 | 0 | 0 | 0 | 1 | 0 |  | 0.0006 | 2 | 40125621 | 191 | 0 | 0 | 0 | 0 | 0 | 0 | 0 | 0
73 | 40125633 | 40125615 | 35735877 | 1 | 1 | 1 | 3 | 14.4.02.09-0001 | ФССЦ-2001, 14.4.02.09-0001, приказ Минстроя России № 876/пр от 26.12.2019 | Краска | 1346 | 1009 | кг | кг | 1 | 0.02 | 28.6 | 0 | 0 | 0 | 0 | 1 | 0 |  | 0.02 | 2 | 40125622 | 192 | 0 | 0 | 0 | 0 | 0 | 0 | 0 | 0
73 | 40125634 | 40125615 | 35749436 | 1 | 1 | 1 | 3 | 20.2.01.05-0003 | ФССЦ-2001, 20.2.01.05-0003, приказ Минстроя России № 876/пр от 26.12.2019 | Гильзы кабельные медные ГМ 6 | 1425 | 1013 | 100 ШТ | 100 ШТ | 1 | 0.05 | 110 | 0 | 0 | 0 | 0 | 1 | 0 |  | 0.05 | 3 | -1 |  | 0 | 0 | 0 | 0 | 0 | 0 | 0 | 0
73 | 40125635 | 40125615 | 35749485 | 1 | 1 | 1 | 3 | 20.2.02.01-0012 | ФССЦ-2001, 20.2.02.01-0012, приказ Минстроя России № 876/пр от 26.12.2019 | Втулки, диаметр 22 мм | 1407 | 1013 | 1000 ШТ | 1000 ШТ | 1 | 0.0122 | 119 | 0 | 0 | 0 | 0 | 1 | 0 |  | 0.0122 | 3 | -1 |  | 0 | 0 | 0 | 0 | 0 | 0 | 0 | 0
73 | 40125636 | 40125615 | 35691809 | 66 | 1 | 1 | 3 | 999-9950 |  | Вспомогательные ненормируемые материалы (2% от ОЗП) | 1374 | 1013 | РУБ | РУБ | 1 | 1.01 | 1 | 0 | 0 | 0 | 0 | 1 | 0 |  | 1.01 | 2 | 40125625 | 196 | 0 | 0 | 0 | 0 | 0 | 0 | 0 | 0
75 | 40125652 | 40125638 | 35686875 | 66 | 1 | 1 | 1 | 1-100-38 |  | Затраты труда рабочих (Средний разряд - 3,8) | 1191 | 1013 | чел.-ч. | чел.-ч. | 1 | 27.76 | 0 | 0 | 0 | 9.4 | 0 | 1 | 1 | )*1,15 | 31.924 | 2 | 40125639 | 197 | 0 | 0 | 0 | 0 | 0 | 0 | 0 | 0
75 | 40125653 | 40125638 | 35687095 | 66 | 1 | 1 | 1 | 4-100-00 |  | Затраты труда машинистов | 1191 | 1013 | чел.-ч. | чел.-ч. | 1 | 0.36 | 0 | 0 | 0 | 0 | 0 | 1 | 2 | )*1,15 | 0.414 | 2 | 40125640 | 198 | 0 | 0 | 0 | 0 | 0 | 0 | 0 | 0
75 | 40125654 | 40125638 | 35697488 | 1 | 1 | 1 | 2 | 91.05.05-015 | ФСЭМ-2001, 91.05.05-015 , приказ Минстроя России № 876/пр от 26.12.2019 | Краны на автомобильном ходу, грузоподъемность 16 т | 1367 | 1011 | маш.-ч. | маш.-ч. | 1 | 0.18 | 0 | 115.4 | 13.5 | 0 | 0 | 1 | 0 | )*1,15 | 0.207 | 2 | 40125641 | 199 | 0 | 0 | 0 | 0 | 0 | 0 | 0 | 0
75 | 40125655 | 40125638 | 35698427 | 1 | 1 | 1 | 2 | 91.14.02-001 | ФСЭМ-2001, 91.14.02-001 , приказ Минстроя России № 876/пр от 26.12.2019 | Автомобили бортовые, грузоподъемность до 5 т | 1367 | 1011 | маш.-ч. | маш.-ч. | 1 | 0.18 | 0 | 65.71 | 11.6 | 0 | 0 | 1 | 0 | )*1,15 | 0.207 | 2 | 40125642 | 200 | 0 | 0 | 0 | 0 | 0 | 0 | 0 | 0
75 | 40125656 | 40125638 | 35698641 | 1 | 1 | 1 | 2 | 91.17.04-233 | ФСЭМ-2001, 91.17.04-233 , приказ Минстроя России № 876/пр от 26.12.2019 | Установки для сварки ручной дуговой (постоянного тока) | 1367 | 1011 | маш.-ч. | маш.-ч. | 1 | 14.32 | 0 | 8.1 | 0 | 0 | 0 | 1 | 0 | )*1,15 | 16.468 | 2 | 40125643 | 201 | 0 | 0 | 0 | 0 | 0 | 0 | 0 | 0
75 | 40125657 | 40125638 | 35705531 | 1 | 1 | 1 | 3 | 01.7.11.07-0034 | ФССЦ-2001, 01.7.11.07-0034, приказ Минстроя России № 876/пр от 26.12.2019 | Электроды сварочные Э42А, диаметр 4 мм | 1346 | 1009 | кг | кг | 1 | 1.05 | 10.57 | 0 | 0 | 0 | 0 | 1 | 0 |  | 1.05 | 2 | 40125644 | 202 | 0 | 0 | 0 | 0 | 0 | 0 | 0 | 0
75 | 40125658 | 40125638 | 35706727 | 1 | 1 | 1 | 3 | 01.7.15.04-0011 | ФССЦ-2001, 01.7.15.04-0011, приказ Минстроя России № 876/пр от 26.12.2019 | Винты с полукруглой головкой, длина 50 мм | 1348 | 1009 | т | т | 1000 | 0.00218 | 12430 | 0 | 0 | 0 | 0 | 1 | 0 |  | 0.00218 | 2 | 40125645 | 203 | 0 | 0 | 0 | 0 | 0 | 0 | 0 | 0
75 | 40125659 | 40125638 | 35724212 | 1 | 1 | 1 | 3 | 08.3.07.01-0076 | ФССЦ-2001, 08.3.07.01-0076, приказ Минстроя России № 876/пр от 26.12.2019 | Прокат полосовой, горячекатаный, марка стали Ст3сп, ширина 50-200 мм, толщина 4-5 мм | 1348 | 1009 | т | т | 1000 | 0.0515 | 5000 | 0 | 0 | 0 | 0 | 1 | 0 |  | 0.0515 | 2 | 40125646 | 204 | 0 | 0 | 0 | 0 | 0 | 0 | 0 | 0
75 | 40125660 | 40125638 | 35744899 | 1 | 1 | 1 | 3 | 18.5.08.09-0001 | ФССЦ-2001, 18.5.08.09-0001, приказ Минстроя России № 876/пр от 26.12.2019 | Патрубки | 1455 | 1013 | 10 ШТ | 10 ШТ | 1 | 1 | 277.5 | 0 | 0 | 0 | 0 | 1 | 0 |  | 1 | 2 | 40125647 | 205 | 0 | 0 | 0 | 0 | 0 | 0 | 0 | 0
75 | 40125661 | 40125638 | 35749373 | 1 | 1 | 1 | 3 | 20.1.02.23-0082 | ФССЦ-2001, 20.1.02.23-0082, приказ Минстроя России № 876/пр от 26.12.2019 | Перемычки гибкие, тип ПГС-50 | 1455 | 1013 | 10 ШТ | 10 ШТ | 1 | 0.5 | 39 | 0 | 0 | 0 | 0 | 1 | 0 |  | 0.5 | 2 | 40125648 | 206 | 0 | 0 | 0 | 0 | 0 | 0 | 0 | 0
75 | 40125662 | 40125638 | 35749492 | 1 | 1 | 1 | 3 | 20.2.02.01-0019 | ФССЦ-2001, 20.2.02.01-0019, приказ Минстроя России № 876/пр от 26.12.2019 | Втулки изолирующие | 1407 | 1013 | 1000 ШТ | 1000 ШТ | 1 | 0.01 | 270 | 0 | 0 | 0 | 0 | 1 | 0 |  | 0.01 | 2 | 40125649 | 207 | 0 | 0 | 0 | 0 | 0 | 0 | 0 | 0
75 | 40125663 | 40125638 | 35691809 | 66 | 1 | 1 | 3 | 999-9950 |  | Вспомогательные ненормируемые материалы (2% от ОЗП) | 1374 | 1013 | РУБ | РУБ | 1 | 5.22 | 1 | 0 | 0 | 0 | 0 | 1 | 0 |  | 5.22 | 2 | 40125650 | 208 | 0 | 0 | 0 | 0 | 0 | 0 | 0 | 0
77 | 40125674 | 40125665 | 35686908 | 66 | 1 | 1 | 1 | 1-100-45 |  | Затраты труда рабочих (Средний разряд - 4,5) | 1191 | 1013 | чел.-ч. | чел.-ч. | 1 | 12 | 0 | 0 | 0 | 10.35 | 0 | 1 | 1 | )*1,15 | 13.8 | 2 | 40125666 | 210 | 0 | 0 | 0 | 0 | 0 | 0 | 0 | 0
77 | 40125675 | 40125665 | 35687095 | 66 | 1 | 1 | 1 | 4-100-00 |  | Затраты труда машинистов | 1191 | 1013 | чел.-ч. | чел.-ч. | 1 | 2.02 | 0 | 0 | 0 | 0 | 0 | 1 | 2 | )*1,15 | 2.323 | 2 | 40125667 | 211 | 0 | 0 | 0 | 0 | 0 | 0 | 0 | 0
77 | 40125676 | 40125665 | 35698268 | 1 | 1 | 1 | 2 | 91.11.01-012 | ФСЭМ-2001, 91.11.01-012 , приказ Минстроя России № 876/пр от 26.12.2019 | Машины монтажные для выполнения работ при прокладке и монтаже кабеля на базе автомобиля | 1367 | 1011 | маш.-ч. | маш.-ч. | 1 | 2.02 | 0 | 110.86 | 11.6 | 0 | 0 | 1 | 0 | )*1,15 | 2.323 | 2 | 40125668 | 212 | 0 | 0 | 0 | 0 | 0 | 0 | 0 | 0
77 | 40125677 | 40125665 | 35704703 | 1 | 1 | 1 | 3 | 01.7.06.03-0023 | ФССЦ-2001, 01.7.06.03-0023, приказ Минстроя России № 876/пр от 26.12.2019 | Лента полиэтиленовая с липким слоем, марка А | 1346 | 1009 | кг | кг | 1 | 0.001 | 39.02 | 0 | 0 | 0 | 0 | 1 | 0 |  | 0.001 | 2 | 40125669 | 213 | 0 | 0 | 0 | 0 | 0 | 0 | 0 | 0
77 | 40125678 | 40125665 | 35704720 | 1 | 1 | 1 | 3 | 01.7.06.05-0041 | ФССЦ-2001, 01.7.06.05-0041, приказ Минстроя России № 876/пр от 26.12.2019 | Лента изоляционная прорезиненная односторонняя, ширина 20 мм, толщина 0,25-0,35 мм | 1346 | 1009 | кг | кг | 1 | 0.01 | 30.4 | 0 | 0 | 0 | 0 | 1 | 0 |  | 0.01 | 2 | 40125670 | 214 | 0 | 0 | 0 | 0 | 0 | 0 | 0 | 0
77 | 40125679 | 40125665 | 35723843 | 1 | 1 | 1 | 3 | 08.3.03.04-0014 | ФССЦ-2001, 08.3.03.04-0014, приказ Минстроя России № 876/пр от 26.12.2019 | Проволока светлая, диаметр 3,0 мм | 1348 | 1009 | т | т | 1000 | 0.001 | 13232 | 0 | 0 | 0 | 0 | 1 | 0 |  | 0.001 | 2 | 40125671 | 215 | 0 | 0 | 0 | 0 | 0 | 0 | 0 | 0
77 | 40125680 | 40125665 | 35691809 | 66 | 1 | 1 | 3 | 999-9950 |  | Вспомогательные ненормируемые материалы (2% от ОЗП) | 1374 | 1013 | РУБ | РУБ | 1 | 2.48 | 1 | 0 | 0 | 0 | 0 | 1 | 0 |  | 2.48 | 2 | 40125672 | 216 | 0 | 0 | 0 | 0 | 0 | 0 | 0 | 0
79 | 41362068 | 41362067 | 35686875 | 66 | 1 | 1 | 1 | 1-100-38 |  | Затраты труда рабочих (Средний разряд - 3,8) | 1191 | 1013 | чел.-ч. | чел.-ч. | 1 | 0.82 | 0 | 0 | 0 | 9.4 | 0 | 1 | 1 | )*1,15 | 0.943 | 2 | 41362068 | 218 | 0 | 0 | 0 | 0 | 0 | 0 | 0 | 0
79 | 41362069 | 41362067 | 35706727 | 1 | 1 | 1 | 3 | 01.7.15.04-0011 | ФССЦ-2001, 01.7.15.04-0011, приказ Минстроя России № 876/пр от 26.12.2019 | Винты с полукруглой головкой, длина 50 мм | 1348 | 1009 | т | т | 1000 | 2e-05 | 12430 | 0 | 0 | 0 | 0 | 1 | 0 |  | 2e-05 | 2 | 41362069 | 219 | 0 | 0 | 0 | 0 | 0 | 0 | 0 | 0
79 | 41362070 | 41362067 | 35749373 | 1 | 1 | 1 | 3 | 20.1.02.23-0082 | ФССЦ-2001, 20.1.02.23-0082, приказ Минстроя России № 876/пр от 26.12.2019 | Перемычки гибкие, тип ПГС-50 | 1455 | 1013 | 10 ШТ | 10 ШТ | 1 | 0.1 | 39 | 0 | 0 | 0 | 0 | 1 | 0 |  | 0.1 | 2 | 41362070 | 220 | 0 | 0 | 0 | 0 | 0 | 0 | 0 | 0
79 | 41362071 | 41362067 | 35691809 | 66 | 1 | 1 | 3 | 999-9950 |  | Вспомогательные ненормируемые материалы (2% от ОЗП) | 1374 | 1013 | РУБ | РУБ | 1 | 0.15 | 1 | 0 | 0 | 0 | 0 | 1 | 0 |  | 0.15 | 2 | 41362071 | 221 | 0 | 0 | 0 | 0 | 0 | 0 | 0 | 0
80 | 41361912 | 41361911 | 35687018 | 66 | 1 | 1 | 1 | 1-100-73 |  | Затраты труда рабочих (Средний разряд - 7,3) | 1191 | 1013 | чел.-ч. | чел.-ч. | 1 | 0.63 | 0 | 0 | 0 | 14.06 | 0 | 1 | 1 | )*1,15 | 0.7245 | 2 | 41361912 | 222 | 0 | 0 | 0 | 0 | 0 | 0 | 0 | 0
80 | 41361913 | 41361911 | 35702814 | 1 | 1 | 1 | 3 | 01.3.01.07-0009 | ФССЦ-2001, 01.3.01.07-0009, приказ Минстроя России № 876/пр от 26.12.2019 | Спирт этиловый ректификованный технический, сорт I | 1346 | 1009 | кг | кг | 1 | 0.016 | 38.89 | 0 | 0 | 0 | 0 | 1 | 0 |  | 0.016 | 2 | 41361913 | 223 | 0 | 0 | 0 | 0 | 0 | 0 | 0 | 0
80 | 41361914 | 41361911 | 35691809 | 66 | 1 | 1 | 3 | 999-9950 |  | Вспомогательные ненормируемые материалы (2% от ОЗП) | 1374 | 1013 | РУБ | РУБ | 1 | 0.18 | 1 | 0 | 0 | 0 | 0 | 1 | 0 |  | 0.18 | 2 | 41361914 | 224 | 0 | 0 | 0 | 0 | 0 | 0 | 0 | 0
81 | 40125687 | 40125682 | 35686963 | 66 | 1 | 1 | 1 | 1-100-60 |  | Затраты труда рабочих (Средний разряд - 6) | 1191 | 1013 | чел.-ч. | чел.-ч. | 1 | 0.63 | 0 | 0 | 0 | 12.92 | 0 | 1 | 1 | )*1,15 | 0.7245 | 2 | 40125683 | 225 | 0 | 0 | 0 | 0 | 0 | 0 | 0 | 0
81 | 40125688 | 40125682 | 35698631 | 1 | 1 | 1 | 2 | 91.17.04-194 | ФСЭМ-2001, 91.17.04-194 , приказ Минстроя России № 876/пр от 26.12.2019 | Аппараты сварочные для сварки оптических кабелей со скалывателем | 1367 | 1011 | маш.-ч. | маш.-ч. | 1 | 0.24 | 0 | 12.14 | 0 | 0 | 0 | 1 | 0 | )*1,15 | 0.276 | 2 | 40125684 | 226 | 0 | 0 | 0 | 0 | 0 | 0 | 0 | 0
81 | 40125689 | 40125682 | 35699267 | 1 | 1 | 1 | 2 | 91.21.22-341 | ФСЭМ-2001, 91.21.22-341 , приказ Минстроя России № 876/пр от 26.12.2019 | Рефлектометры | 1367 | 1011 | маш.-ч. | маш.-ч. | 1 | 0.43 | 0 | 10.62 | 0 | 0 | 0 | 1 | 0 | )*1,15 | 0.4945 | 2 | 40125685 | 227 | 0 | 0 | 0 | 0 | 0 | 0 | 0 | 0
81 | 40125690 | 40125682 | 35691809 | 66 | 1 | 1 | 3 | 999-9950 |  | Вспомогательные ненормируемые материалы (2% от ОЗП) | 1374 | 1013 | РУБ | РУБ | 1 | 0.16 | 1 | 0 | 0 | 0 | 0 | 1 | 0 |  | 0.16 | 2 | 40125686 | 228 | 0 | 0 | 0 | 0 | 0 | 0 | 0 | 0
82 | 41361930 | 41361915 | 35687075 | 66 | 1 | 1 | 1 | 3-200-01 |  | Инженер I категории | 1369 | 1013 | чел.-ч | чел.-ч | 1 | 66 | 0 | 0 | 0 | 15.49 | 0 | 1 | 1 |  | 66 | 2 | 41361916 | 229 | 0 | 0 | 0 | 0 | 0 | 0 | 0 | 0
82 | 41361931 | 41361915 | 35687077 | 66 | 1 | 1 | 1 | 3-200-02 |  | Инженер II категории | 1369 | 1013 | чел.-ч | чел.-ч | 1 | 165 | 0 | 0 | 0 | 14.09 | 0 | 1 | 1 |  | 165 | 2 | 41361917 | 230 | 0 | 0 | 0 | 0 | 0 | 0 | 0 | 0
82 | 41361932 | 41361915 | 35687081 | 66 | 1 | 1 | 1 | 3-200-03 |  | Инженер III категории | 1369 | 1013 | чел.-ч | чел.-ч | 1 | 33 | 0 | 0 | 0 | 12.69 | 0 | 1 | 1 |  | 33 | 2 | 41361918 | 231 | 0 | 0 | 0 | 0 | 0 | 0 | 0 | 0
82 | 41361933 | 41361915 | 35687086 | 66 | 1 | 1 | 1 | 3-300-01 |  | Ведущий инженер | 1369 | 1013 | чел.-ч | чел.-ч | 1 | 66 | 0 | 0 | 0 | 16.93 | 0 | 1 | 1 |  | 66 | 2 | 41361919 | 232 | 0 | 0 | 0 | 0 | 0 | 0 | 0 | 0
83 | 41361921 | 41361920 | 35687075 | 66 | 1 | 1 | 1 | 3-200-01 |  | Инженер I категории | 1369 | 1013 | чел.-ч | чел.-ч | 1 | 1.582 | 0 | 0 | 0 | 15.49 | 0 | 1 | 1 |  | 1.582 | 2 | 41361921 | 233 | 0 | 0 | 0 | 0 | 0 | 0 | 0 | 0
83 | 41361922 | 41361920 | 35687077 | 66 | 1 | 1 | 1 | 3-200-02 |  | Инженер II категории | 1369 | 1013 | чел.-ч | чел.-ч | 1 | 3.955 | 0 | 0 | 0 | 14.09 | 0 | 1 | 1 |  | 3.955 | 2 | 41361922 | 234 | 0 | 0 | 0 | 0 | 0 | 0 | 0 | 0
83 | 41361923 | 41361920 | 35687081 | 66 | 1 | 1 | 1 | 3-200-03 |  | Инженер III категории | 1369 | 1013 | чел.-ч | чел.-ч | 1 | 0.791 | 0 | 0 | 0 | 12.69 | 0 | 1 | 1 |  | 0.791 | 2 | 41361923 | 235 | 0 | 0 | 0 | 0 | 0 | 0 | 0 | 0
83 | 41361924 | 41361920 | 35687086 | 66 | 1 | 1 | 1 | 3-300-01 |  | Ведущий инженер | 1369 | 1013 | чел.-ч | чел.-ч | 1 | 1.582 | 0 | 0 | 0 | 16.93 | 0 | 1 | 1 |  | 1.582 | 2 | 41361924 | 236 | 0 | 0 | 0 | 0 | 0 | 0 | 0 | 0
84 | 41361935 | 41361934 | 35687075 | 66 | 1 | 1 | 1 | 3-200-01 |  | Инженер I категории | 1369 | 1013 | чел.-ч | чел.-ч | 1 | 0.8 | 0 | 0 | 0 | 15.49 | 0 | 1 | 1 |  | 0.8 | 2 | 41361935 | 237 | 0 | 0 | 0 | 0 | 0 | 0 | 0 | 0
84 | 41361936 | 41361934 | 35687077 | 66 | 1 | 1 | 1 | 3-200-02 |  | Инженер II категории | 1369 | 1013 | чел.-ч | чел.-ч | 1 | 0.67 | 0 | 0 | 0 | 14.09 | 0 | 1 | 1 |  | 0.67 | 2 | 41361936 | 238 | 0 | 0 | 0 | 0 | 0 | 0 | 0 | 0
84 | 41361937 | 41361934 | 35687086 | 66 | 1 | 1 | 1 | 3-300-01 |  | Ведущий инженер | 1369 | 1013 | чел.-ч | чел.-ч | 1 | 1.02 | 0 | 0 | 0 | 16.93 | 0 | 1 | 1 |  | 1.02 | 2 | 41361937 | 239 | 0 | 0 | 0 | 0 | 0 | 0 | 0 | 0