## 02-01-01 Общестроительные работ (hidden)
Ведомость применяемых материалов и оборудования
№ п/п | Наименование работ и затрат | Единица измерения | Количество
1 | 2 | 3 | 4
ведомость по материалам по смете 02-01-01 Общестроительные работы
1 | Антисептик "Мипор" для строительных конструкций и изделий из древесины, бетона, кирпича | кг | 393.2025 | [5 empty] | Антисептик "Мипор" для строительных конструкций и изделий из древесины, бетона, кирпича
2 | Краска акриловая: ВД-АК 2180, ВГТ | т | 0.36 | [5 empty] | Краска акриловая: ВД-АК 2180, ВГТ
3 | Грунтовка воднодисперсионная CERESIT CT 17 | л | 240 | [5 empty] | Грунтовка воднодисперсионная CERESIT CT 17
5 | Цемент М550 | т | 0.51765 | [5 empty] | Цемент М550
6 | Грунтовка глубокого проникновения фасадная | л | 16.8925 | [5 empty] | Грунтовка глубокого проникновения фасадная
7 | Краска акриловая: СВЯТОЗАР-26 для цоколя | т | 0.02755 | [5 empty] | Краска акриловая: СВЯТОЗАР-26 для цоколя
9 | Смеси бетонные тяжелого бетона (БСТ), класс В7,5 (М100) | м3 | 4.2126 | [5 empty] | Смеси бетонные тяжелого бетона (БСТ), класс В7,5 (М100)
10 | Смеси бетонные тяжелого бетона (БСТ), класс В25 (М350) | м3 | 40.7743 | [5 empty] | Смеси бетонные тяжелого бетона (БСТ), класс В25 (М350)
11 | Сталь арматурная, горячекатаная, периодического профиля, класс А-III, диаметр 12 мм | т | 0.92992 | [5 empty] | Сталь арматурная, горячекатаная, периодического профиля, класс А-III, диаметр 12 мм
13 | Сталь арматурная, горячекатаная, периодического профиля, класс А-III, диаметр 14 мм | т | 0.35374 | [5 empty] | Сталь арматурная, горячекатаная, периодического профиля, класс А-III, диаметр 14 мм
15 | Сталь арматурная, горячекатаная, гладкая, класс А-I, диаметр 8 мм | т | 0.17804 | [5 empty] | Сталь арматурная, горячекатаная, гладкая, класс А-I, диаметр 8 мм
16 | Конструкции стальные индивидуальные решетчатые сварные, масса до 0,1 т | т | 0.08852 | [5 empty] | Конструкции стальные индивидуальные решетчатые сварные, масса до 0,1 т
19 | Сталь арматурная, горячекатаная, периодического профиля, класс А-III, диаметр 10 мм | т | 0.76607 | [5 empty] | Сталь арматурная, горячекатаная, периодического профиля, класс А-III, диаметр 10 мм
23 | Смеси пескоцементные с содержанием цемента до 67 % | м3 | 20.491 | [5 empty] | Смеси пескоцементные с содержанием цемента до 67 %
24 | Плитка бетонная тротуарная декоративная (брусчатка), форма шагрень, толщина 40 мм | м2 | 2.0706 | [5 empty] | Плитка бетонная тротуарная декоративная (брусчатка), форма шагрень, толщина 40 мм
25 | Плитка тротуарная ПТ 8,2-13-21 М250 | м2 | 8.3028 | [5 empty] | Плитка тротуарная ПТ 8,2-13-21 М250
33 | Конструкции стальные индивидуальные решетчатые сварные, масса до 0,1 т | т | 0.034 | [5 empty] | Конструкции стальные индивидуальные решетчатые сварные, масса до 0,1 т
41 | Плитка бетонная тротуарная декоративная (брусчатка), форма шагрень, толщина 40 мм | м2 | 5.6508 | [5 empty] | Плитка бетонная тротуарная декоративная (брусчатка), форма шагрень, толщина 40 мм
42 | Камни бортовые БР 100.30.15, бетон В30 (М400), объем 0,043 м3 | шт | 3 | [5 empty] | Камни бортовые БР 100.30.15, бетон В30 (М400), объем 0,043 м3
43 | Нетканый геотекстиль: Дорнит 600 г/м2 | м2 | 2.7 | [5 empty] | Нетканый геотекстиль: Дорнит 600 г/м2
44 | Песок природный II класс, средний, круглые сита | м3 | 0.48608 | [5 empty] | Песок природный II класс, средний, круглые сита
45 | Смеси пескоцементные с содержанием цемента до 67 % | м3 | 0.33264 | [5 empty] | Смеси пескоцементные с содержанием цемента до 67 %
47 | Плитка тротуарная ПТ 8,2-13-21 М250 | м2 | 8.3028 | [5 empty] | Плитка тротуарная ПТ 8,2-13-21 М250
48 | Геотекстиль нетканый из полиэфирного волокна, иглопробивной, поверхностная плотность 200 г/м2// Дорнит 200 | м2 | 2.4 | [5 empty] | Геотекстиль нетканый из полиэфирного волокна, иглопробивной, поверхностная плотность 200 г/м2// Дорнит 200
49 | Щебень М 800, фракция 10-20 мм, группа 2 | м3 | 5.33 | [5 empty] | Щебень М 800, фракция 10-20 мм, группа 2
52 | Бетонный лоток BGU, DN200 40623020 L=1000 мм, b=298 мм, h=195÷200 мм | шт. | 1 | [5 empty] | Бетонный лоток BGU, DN200 40623020 L=1000 мм, b=298 мм, h=195÷200 мм
53 | Бетонный лоток BGU, DN200 40623019 L=1000 мм, b=298 мм, h=200÷205 мм | шт. | 1 | [5 empty] | Бетонный лоток BGU, DN200 40623019 L=1000 мм, b=298 мм, h=200÷205 мм
54 | Бетонный лоток BGU, DN200 40623018 L=1000 мм, b=298 мм, h=205÷210 мм | шт. | 1 | [5 empty] | Бетонный лоток BGU, DN200 40623018 L=1000 мм, b=298 мм, h=205÷210 мм
55 | Бетонный лоток BGU, DN200 40623017 L=1000 мм, b=298 мм, h=210÷215 мм | шт. | 1 | [5 empty] | Бетонный лоток BGU, DN200 40623017 L=1000 мм, b=298 мм, h=210÷215 мм
56 | Решетка чугунная для лотков BGU, DN150, RU1318532, L=500 мм, b=257 мм, h=22 мм | шт. | 8 | [5 empty] | Решетка чугунная для лотков BGU, DN150, RU1318532, L=500 мм, b=257 мм, h=22 мм
57 | Смеси сухие ремонтные тиксотропные, класс B60 (М800), F300, W12, безусадочные, быстротвердеющие// CONSOLIT BARS 113 расход 2 кг/1 м2/1 мм | кг | 7120 | [5 empty] | Смеси сухие ремонтные тиксотропные, класс B60 (М800), F300, W12, безусадочные, быстротвердеющие// CONSOLIT BARS 113 расход 2 кг/1 м2/1 мм
58 | Двутавр с параллельными гранями полок №26-40 Б1, Б2, сталь спокойная | т | 5.9721 | [5 empty] | Двутавр с параллельными гранями полок №26-40 Б1, Б2, сталь спокойная
59 | Сталь листовая горячекатаная марки Ст3 толщиной: 6,0 мм | т | 0.021 | [5 empty] | Сталь листовая горячекатаная марки Ст3 толщиной: 6,0 мм
61 | Бруски обрезные, хвойных пород, длина 4-6,5 м, ширина 75-150 мм, толщина 150 мм и более, сорт II// Балка 180х200 мм | м3 | 8 | [5 empty] | Бруски обрезные, хвойных пород, длина 4-6,5 м, ширина 75-150 мм, толщина 150 мм и более, сорт II// Балка 180х200 мм
62 | Доска обрезная, антисептированная, длина 4-6,5 м, ширина 75-150 мм, толщина 32-40 мм, сорт II// Деревянный настил и щит наката, 150х32 мм | м3 | 57.38 | [5 empty] | Доска обрезная, антисептированная, длина 4-6,5 м, ширина 75-150 мм, толщина 32-40 мм, сорт II// Деревянный настил и щит наката, 150х32 мм
63 | Бруски деревянные, размер 50х50 мм// Лаги и черепной брусок | м3 | 19.42 | [5 empty] | Бруски деревянные, размер 50х50 мм// Лаги и черепной брусок
64 | Бруски обрезные, хвойных пород, длина 4-6,5 м, ширина 75-150 мм, толщина 150 мм и более, сорт II// Балка 180х200 мм | м3 | 22.5 | [5 empty] | Бруски обрезные, хвойных пород, длина 4-6,5 м, ширина 75-150 мм, толщина 150 мм и более, сорт II// Балка 180х200 мм
67 | Праймер битумный производства «Техно-Николь» | т | 0.08352 | [5 empty] | Праймер битумный производства «Техно-Николь»
68 | Композиция полимерно-битумная Гидроизол | л | 1.2528 | [5 empty] | Композиция полимерно-битумная Гидроизол
69 | Щебень М 600, фракция 20-40 мм, группа 2 | м3 | 15.87 | [5 empty] | Щебень М 600, фракция 20-40 мм, группа 2
70 | Смеси бетонные тяжелого бетона (БСТ), класс В15 (М200) | м3 | 27.54 | [5 empty] | Смеси бетонные тяжелого бетона (БСТ), класс В15 (М200)
71 | Песок природный II класс, средний, круглые сита | м3 | 39.6 | [5 empty] | Песок природный II класс, средний, круглые сита
72 | Мембрана профилированная гидроизоляционная, высота шипа 8 мм, прочность 300-600 Н, относительное удлинение при разрыве не менее 24-28 %, Г4 | м2 | 198 | [5 empty] | Мембрана профилированная гидроизоляционная, высота шипа 8 мм, прочность 300-600 Н, относительное удлинение при разрыве не менее 24-28 %, Г4
73 | Смесь песчано-гравийная природная | м3 | 21.96 | [5 empty] | Смесь песчано-гравийная природная
76 | Конструкции сварные индивидуальные прочие, масса сборочной единицы от 0,1 до 0,5 т | т | 1.2221 | [5 empty] | Конструкции сварные индивидуальные прочие, масса сборочной единицы от 0,1 до 0,5 т
81 | Конструкции сварные индивидуальные прочие, масса сборочной единицы до 0,1 т | т | 0.15546 | [5 empty] | Конструкции сварные индивидуальные прочие, масса сборочной единицы до 0,1 т
83 | Конструкции сварные индивидуальные прочие, масса сборочной единицы от 0,1 до 0,5 т | т | 0.1822 | [5 empty] | Конструкции сварные индивидуальные прочие, масса сборочной единицы от 0,1 до 0,5 т
87 | Бруски обрезные, хвойных пород, длина 4-6,5 м, ширина 75-150 мм, толщина 150 мм и более, сорт II// Стропильная нога 100х180 мм | м3 | 20.64 | [5 empty] | Бруски обрезные, хвойных пород, длина 4-6,5 м, ширина 75-150 мм, толщина 150 мм и более, сорт II// Стропильная нога 100х180 мм
88 | Бруски обрезные, хвойных пород, длина 4-6,5 м, ширина 75-150 мм, толщина 150 мм и более, сорт II// Мауэрлат 150х150 мм | м3 | 4.2 | [5 empty] | Бруски обрезные, хвойных пород, длина 4-6,5 м, ширина 75-150 мм, толщина 150 мм и более, сорт II// Мауэрлат 150х150 мм
89 | Бруски обрезные, хвойных пород, длина 4-6,5 м, ширина 75-150 мм, толщина 40-75 мм, сорт II// Распорка 150х50 мм | м3 | 3.62 | [5 empty] | Бруски обрезные, хвойных пород, длина 4-6,5 м, ширина 75-150 мм, толщина 40-75 мм, сорт II// Распорка 150х50 мм
90 | Бруски обрезные, хвойных пород, длина 4-6,5 м, ширина 75-150 мм, толщина 40-75 мм, сорт II// Связь 150х50 мм | м3 | 1.68 | [5 empty] | Бруски обрезные, хвойных пород, длина 4-6,5 м, ширина 75-150 мм, толщина 40-75 мм, сорт II// Связь 150х50 мм
91 | Бруски обрезные, хвойных пород, длина 4-6,5 м, ширина 75-150 мм, толщина 150 мм и более, сорт II// Конёк 100х200 мм | м3 | 1.92 | [5 empty] | Бруски обрезные, хвойных пород, длина 4-6,5 м, ширина 75-150 мм, толщина 150 мм и более, сорт II// Конёк 100х200 мм
92 | Бруски деревянные, размер 50х50 мм// Черепной брус | м3 | 4.5 | [5 empty] | Бруски деревянные, размер 50х50 мм// Черепной брус
93 | Бруски деревянные, размер 50х50 мм// Кобылка | м3 | 0.86 | [5 empty] | Бруски деревянные, размер 50х50 мм// Кобылка
94 | Доска обрезная, хвойных пород, ширина 75-150 мм, толщина 25 мм, длина 2-3,75 м, сорт II// Ветровая доска 275х25 мм | м3 | 3.2 | [5 empty] | Доска обрезная, хвойных пород, ширина 75-150 мм, толщина 25 мм, длина 2-3,75 м, сорт II// Ветровая доска 275х25 мм
95 | Доска обрезная, хвойных пород, ширина 75-150 мм, толщина 25 мм, длина 2-3,75 м, сорт II// Накладка 275х25 мм | м3 | 0.6 | [5 empty] | Доска обрезная, хвойных пород, ширина 75-150 мм, толщина 25 мм, длина 2-3,75 м, сорт II// Накладка 275х25 мм
96 | Доска обрезная, хвойных пород, ширина 75-150 мм, толщина 32-40 мм, длина 2-3,75 м, сорт II// Доска 32х150 мм | м3 | 28.6 | [5 empty] | Доска обрезная, хвойных пород, ширина 75-150 мм, толщина 32-40 мм, длина 2-3,75 м, сорт II// Доска 32х150 мм
97 | Доска обрезная, хвойных пород, ширина 75-150 мм, толщина 32-40 мм, длина 2-3,75 м, сорт II// контрбрус 32х100 мм | м3 | 6.024 | [5 empty] | Доска обрезная, хвойных пород, ширина 75-150 мм, толщина 32-40 мм, длина 2-3,75 м, сорт II// контрбрус 32х100 мм
98 | Доска обрезная, хвойных пород, ширина 75-150 мм, толщина 32-40 мм, длина 2-3,75 м, сорт II// Доска 32х200 мм | м3 | 30 | [5 empty] | Доска обрезная, хвойных пород, ширина 75-150 мм, толщина 32-40 мм, длина 2-3,75 м, сорт II// Доска 32х200 мм
99 | Плиты минераловатные "Руф Баттс" ROCKWOOL | м3 | 85 | [5 empty] | Плиты минераловатные "Руф Баттс" ROCKWOOL
100 | Пленка пароизоляционная 3-х слойная полиэтиленовая с армированной основой из перехлестнутых полос полиэтилена | м2 | 977.5 | [5 empty] | Пленка пароизоляционная 3-х слойная полиэтиленовая с армированной основой из перехлестнутых полос полиэтилена
101 | Мембрана паропроницаемая ветро-влаго-защитная двухслойная для вентилируемых фасадов и скатных крыш, масса 130 г/м2, паропроницаемость 953 г/м2 * сут, прочность 150-163 Н, Г2, с УФ-защитой | м2 | 1283.4 | [5 empty] | Мембрана паропроницаемая ветро-влаго-защитная двухслойная для вентилируемых фасадов и скатных крыш, масса 130 г/м2, паропроницаемость 953 г/м2 * сут, прочность 150-163 Н, Г2, с УФ-защитой
102 | Профилированный лист оцинкованный: НС35-1000-0,8 (вес 6,97 кг/м2) | т | 8.323 | [5 empty] | Профилированный лист оцинкованный: НС35-1000-0,8 (вес 6,97 кг/м2)
103 | Сталь листовая оцинкованная толщиной листа: 0,5 мм | м2 | 462 | [5 empty] | Сталь листовая оцинкованная толщиной листа: 0,5 мм
ведомость по материалам по смете 02-01-02 Отделочные работы
104 | Раствор противогрибковый для санации биоповрежденных поверхностей | кг | 1402.132 | 91432
105 | Краска LUJA, ТИККУРИЛА | л | 3418.4493 | 226859
106 | Листы гипсокартонные: влагостойкие, КНАУФ, толщиной 10 мм | м2 | 559.6842 | 1746
107 | Краска водно-дисперсионная "БИРСС Интерьер-Колор", цвет белый | т | 1.1336 | 106162
109 | Керамогранитная матовая плитка Greta RC White 60х60 | м2 | 432.91 | 602468
110 | Клей для облицовочных работ водостойкий (сухая смесь) | т | 6.0004 | 57735
111 | Смеси сухие водостойкие для затирки межплиточных швов шириной 1-6 мм (различная цветовая гамма) | т | 0.71167 | 11617
120 | Потолочный плинтус из дюрополимера | м | 96.1 | 48160
123 | Вставка L и T-образная декоративная стеновая для натяжного потолка | 10 м | 5.2 | 3389
124 | Полотно натяжного потолка Standart лаковое белое с бортиком из ПВХ (гарпун) | м2 | 50.666 | 9811
125 | Багет (фиксирующий профиль) стеновой невидимый для натяжного потолка | м | 55.1 | 2768
126 | Вставка L и T-образная декоративная стеновая для натяжного потолка | 10 м | 0.31 | 202
127 | Полотно натяжного потолка Standart лаковое белое с бортиком из ПВХ (гарпун) | м2 | 3.201 | 620
129 | Кассетный потолок СИСТЕМА PERFATEN CR 200 400x2000 | м2 | 130.2847 | 180647
138 | Панели декоративные МДФ, размер 2700х200х6 мм | м2 | 6.437 | 4153
140 | Керамогранитная матовая плитка Greta RC White 60х60 | м2 | 329.53 | 301867
141 | Керамогранитная матовая плитка Greta Aquarelle Grass 5.8*24 см | м2 | 356.34 | 772071
142 | Керамогранитная матовая плитка Italon Neve Brick 25*75 см | м2 | 244.35 | 739618
143 | Плитка керамогранитная многоцветная неполированная, размер 300х300х8 мм | м2 | 32.54 | 32723
147 | Мозаика ML42041 OT IMAGINE LAB (КИТАЙ) | м2 | 178.94 | 412009
156 | Комплект деталей подвески потолков | м2 | 182.26 | 242679
157 | Панели потолка 600х600 INGERMAX MEDICAL | шт | 521 | 273093
168 | Керамогранитная матовая плитка Kerama Marazzi 9,8х9,8 | м2 | 27.67 | 31710
ведомость по материалам по смете 02-01-03 Осветительная арматура
175 | Светильник QUO IP65/IP20 13 WH D45 4000К встраив. с драйвером | шт | 10 | 10 | 4953 | 6010.92 | 8.24 | 49530
176 | Светильник накладной LTX LED 1200 4000K 1х32 | шт | 32 | 32 | 8958.75 | 34791.26 | 8.24 | 286680
177 | Светильник светодиодный промышленный LZ.OPL ECO LED 1200 4000K | шт | 44 | 44 | 8999.47 | 48055.42 | 8.24 | 395976.68
178 | Светильник аварийного освещения "ВЫХОД" под лампу КЛ с рассеивателем из поликарбоната, типа ЛБО 29-9-831 (БС-831) | шт | 6 | 6 | 205.38 | 1232.28 | 8.24 | 10153.9872
179 | Трек латунный AUROOM L=1,5058 | шт | 10 | 10 | 10373.07 | 12588.68 | 8.24 | 103730.7
180 | Трек-кольцо латунный AUROOM ROUND 1800 | шт | 1 | 1 | 42120 | 5111.65 | 8.24 | 42120
181 | Крепление горизонтальное подвесное AUR TROS DUO | шт | 9 | 9 | 5893.33 | 6436.89 | 8.24 | 53039.97
182 | Крепление горизонтальное подвесное одинарное AUR TROS | шт | 24 | 24 | 4160 | 12116.5 | 8.24 | 99840
183 | Подключение к сети подвесное 48V AUR POWER TROS H | шт | 11 | 11 | 7453.33 | 9949.83 | 8.24 | 81986.63
184 | Внешний блок питания AUR POWER BOX | шт | 11 | 11 | 16168 | 34668.23 | 5.13 | 177848
185 | Светильник трековый из латуни мощностью 4 Вт со специальным матовым экраном AUR TUBE 48V 0427 DIM IP40 | шт | 54 | 54 | 4160 | 27262.14 | 8.24 | 224640
186 | Светильник светодиодный накладной AURA C SPHERA 20 Вт Цветовая температура 3000 К SIX 2 88W Цвет корпуса: 100% BRASS GOLD | шт | 32 | 32 | 9360 | 36349.51 | 8.24 | 299520
187 | Люстра SIX 1200 мм Home light: 3000К SIX 2 88W | шт | 1 | 1 | 128266.67 | 15566.34 | 8.24 | 128266.67
188 | Трековый шинопровод Maytoni TRX001-111W белый | м | 11.6 | 11.6 | 762.67 | 1073.66 | 8.24 | 8846.97
189 | Светильник трековый Maytoni Focus S TR020-1-GU10-W белый | шт | 32 | 32 | 1161.33 | 4510.02 | 8.24 | 37162.56
190 | Светильник подвесной LOCUS PDNT SOFT 16 30.600 T0630 24° SB. Мощность: 6Вт Влагозащита: IP40 | шт | 3 | 3 | 16293.33 | 5932.04 | 8.24 | 48879.99
191 | Светильник светодиодный встраиваемый типа Downlight COLIBRI DL LED 19 3000K Световой поток 1700 лм 4. Светильник 20 Вт | шт | 27 | 27 | 3737.93 | 12248.07 | 8.24 | 100924.11
192 | Светильник светодиодный настенно-потолочного монтажа Novotech Opal 358884. Средней защиты (IP) IP40/IP20 | шт | 24 | 24 | 2175.33 | 6335.91 | 8.24 | 52207.92
193 | Светильник светодиодный настенно-потолочного монтажа Novotech Opal D200 358884 | шт | 14 | 14 | 2175.33 | 3695.95 | 8.24 | 30454.62
194 | Светильник светодиодный настенно-потолочного монтажа Novotech Opal 358892 Водозащита IP 54 Общая мощность 40 Вт Общий световой поток в Люменах 3800 Диаметр 32 см Цветовая температура 4000K | шт | 51 | 51 | 4775.33 | 29556.05 | 8.24 | 243541.83
195 | Светильник светодиодный OWP OPTIMA со степенью защиты IP54 UNI LED 600x600 4000K Артикул 1066000020 | шт | 13 | 13 | 9698 | 15300.24 | 8.24 | 126074
196 | Светильник светодиодный OWP OPTIMA LED Clip-In со встроенной защитой IP54 OWP OPTIMA LED 600 IP54/IP54 4000K матовый Защелкивающийся. Артикул 1372001540 Световой поток 3600 лм 4 Светильник 32 Вт | шт | 12 | 12 | 9667.67 | 14079.13 | 8.24 | 116012.04
197 | Светильник накладной заливающего света со встроенными светодиодами Urbano 214974. Пылевлагозащита, IP IP65 | шт | 43 | 43 | 3146 | 16417.23 | 8.24 | 135278
198 | Профиль HOKASU S35 STC (ral9003/LT70) – 2000мм. Экран для профиля HOKASU M01 LT70 – 2000mm | шт | 2 | 2 | 8028.8 | 1948.74 | 8.24 | 16057.6
199 | Лента светодиодная Flexline 98/10.0/900 4000K/IP67 Артикул 2010000310; Световой поток 900 лм 4 Светильник 10 Вт | шт | 8 | 8 | 10003.93 | 9712.55 | 8.24 | 80031.44
200 | Светильник светодиодный настенный Around LED 40140/1 LED бронза Степень пылевлагозащиты IP20. Световой поток 520 лм Цветовая температура 4200 К Мощность 8 Вт | шт | 8 | 8 | 3484 | 3382.52 | 8.24 | 27872
201 | Светильник светодиодный настенный Twinky double белый. Бренд Elektrostandard Код товара a038419 Мощность 4 Вт | шт | 14 | 14 | 2504.67 | 4255.51 | 8.24 | 35065.38
202 | Люстра подвесная светодиодная Lightstar Nibbler 812236. Общая мощность, W 138 Площадь освещения, м2 69 Высота, мм 140 Диаметр, мм 800 | шт | 4 | 4 | 75946.87 | 36867.41 | 8.24 | 303787.48
203 | Светильник настенный Mantra Solden 7071. Общая мощность 9 Вт. Общий световой поток в Люменах 773 | шт | 16 | 16 | 12745.2 | 24747.96 | 8.24 | 203923.2
204 | Светильник QUO IP65/IP20 13 WH D45 4000К встраив. с драйвером | шт | 16 | 16 | 4953 | 9617.48 | 8.24 | 79248
205 | Светильник накладной LTX LED 1200 4000K 1х32 | шт | 2 | 2 | 8958.75 | 2174.45 | 8.24 | 17917.5
206 | Светильник взрывозащищенный LED SVT-Str-DIRECT-24WEx- 120 Код товара: SB-00018195 Мощность, Вт: 24 Поток, лм: 2880 Эффективность, лм/Вт: 120 КСС: Д, 120 IP: 66 | шт | 2 | 2 | 8751.6 | 2124.17 | 8.24 | 17503.2
207 | Светильник аварийного освещения "ВЫХОД" под лампу КЛ с рассеивателем из поликарбоната, типа ЛБО 29-9-831 (БС-831) | шт | 15 | 15 | 205.38 | 3080.7 | 8.24 | 25384.968
208 | Трек латунный AUROOM L=1,1136 | шт |  | 20 | 10373.07 | 25177.35 | 8.24 | 207461.4
209 | Крепление горизонтальное подвесное AUR TROS DUO | шт | 20 | 10 | 5893.33 | 7152.1 | 8.24 | 58933.3
210 | Подключение к сети подвесное 48V AUR POWER TROS H | шт | 10 | 10 | 7453.33 | 9045.3 | 8.24 | 74533.3
211 | Внешний блок питания AUR POWER BOX | шт | 10 | 20 | 16168 | 63033.14 | 5.13 | 323360
212 | Светильник трековый из латуни мощностью 4 Вт со специальным матовым экраном AUR TUBE 48V 0427 DIM IP40 | шт | 20 | 56 | 4160 | 28271.84 | 8.24 | 232960
213 | Светильник светодиодный накладной AURA C SPHERA 20 Вт Цветовая температура 3000 К SIX 2 88W Цвет корпуса: 100% BRASS GOLD | шт | 56 | 32 | 9360 | 36349.51 | 8.24 | 299520
214 | Трековый шинопровод Maytoni TRX001-111W белый | м | 32 | 3.7 | 762.67 | 342.46 | 8.24 | 2821.88
215 | Светильник трековый Maytoni Focus S TR020-1-GU10-W белый | шт | 3.7 | 9 | 1161.33 | 1268.44 | 8.24 | 10451.97
216 | Светильник светодиодный встраиваемый типа Downlight COLIBRI DL LED 19 3000K Световой поток 1700 лм 4. Светильник 20 Вт | шт | 9 | 16 | 3737.93 | 7258.12 | 8.24 | 59806.88
217 | Светильник светодиодный OWP OPTIMA со степенью защиты IP54 UNI LED 600x600 4000K Артикул 1066000020 | шт | 16 | 4 | 9698 | 4707.77 | 8.24 | 38792
218 | Светильник светодиодный OWP OPTIMA LED Clip-In со встроенной защитой IP54 OWP OPTIMA LED 600 IP54/IP54 4000K матовый Защелкивающийся. Артикул 1372001540 Световой поток 3600 лм 4 Светильник 32 Вт | шт | 4 | 71 | 9667.67 | 83301.53 | 8.24 | 686404.57
219 | Светильник настенный светодиодный Around LED 40140/1 LED бронза Степень пылевлагозащиты IP20 Световой поток 520 лм Цветовая температура 4200 К Мощность 8 Вт | шт | 71 | 6 | 3484 | 2536.89 | 8.24 | 20904
220 | Люстра SimpLumen Up Max от GLODE. Артикул: 110211-3 Размер 80 см Цвет Золото | шт | 6 | 1 | 124973.33 | 15166.67 | 8.24 | 124973.33
221 | Светильник QUO IP65/IP20 13 WH D45 4000К встраив. с драйвером | шт | 1 | 18 | 4953 | 10819.66 | 8.24 | 89154
222 | Светильник светодиодный LINEAR N1228 4000K 16W 1250MM Мощность: 16 Вт. Световой поток: 1600 Лм Угол освещения: 120 Сечение профиля: 12х28 мм | шт | 18 | 13 | 5286.67 | 8340.62 | 8.24 | 68726.71
223 | Светильник светодиодный LINEAR N1228 4000K 26W 2000MM Сечение профиля:12х28 мм Способ монтажа: Накладной Форма: Линейный Мощность: 26 Вт Световой поток: 2600 Лм Угол освещения: 120 Степень защиты: IP40 | шт | 13 | 13 | 6586.67 | 10391.59 | 8.24 | 85626.71
224 | Светильник светодиодный LINEAR O60 4000K 39W 1500MM Цвет свечения: 4000K, цвет корпуса: Белый, Размеры: D60х1500 мм, Способ монтажа: Подвесной; Мощность: 39 Вт Световой поток: 3900 Лм; Угол освещения 120 Степень защиты: IP40 | шт | 13 | 7 | 13693.33 | 11632.68 | 8.24 | 95853.31
225 | Светильник светодиодный LINEAR O60 4000K 52W 2000MM Цвет свечения: 4000K. Цвет корпуса: белый, размеры: D60х2000 мм Способ монтажа: Подвесной Форма: Линейный Мощность: 52 Вт Световой поток: 5200 Лм Угол освещения: 120 Степень защиты: IP40/IP54 | шт | 7 | 7 | 17766.67 | 15093.04 | 8.24 | 124366.69
226 | Светильник аварийного освещения "ВЫХОД" под лампу КЛ с рассеивателем из поликарбоната, типа ЛБО 29-9-831 (БС-831) | шт | 7 | 5 | 205.38 | 1026.9 | 8.24 | 8461.656
227 | Светильники с люминесцентными лампами для освещения общественных зданий и производственных помещений, потолочные, с отражателем, рассеивателем, мощность 1х11 Вт, IP40, УХЛ4, размер 330х80х50 мм | шт | 5 | 10 | 186.81 | 1868.1 | 8.24 | 15393.144
228 | Наклейка информационная "ВЫХОД", "ЗАПАСНЫЙ ВЫХОД", "ВЫХОД EXIT" из самоклеящейся пленки для светильника аварийного освещения ЛБО 20 (БС-842, БС-943, БС-741) | 100 шт | 10 | 0.1 | 1349.98 | 135 | 8.24 | 1112.4
229 | Светильник с компактной люминесцентной лампой Granda L NBT17 F123 IP65 1х23 | шт | 0.1 | 6 | 6846.67 | 4985.44 | 8.24 | 41080.02
230 | Светильник садово-парковый Feron DH0704, 2*GU10 230V, белый | шт | 6 | 8 | 1154.4 | 1120.78 | 8.24 | 9235.2
231 | Прожектор уличный светодиодный, модель - LL-922 IP65 100W 6400K. | шт | 8 | 10 | 6464.47 | 7845.23 | 8.24 | 64644.7
232 | Светильник светодиодный архитектурный WALLRAY 3/6 К9 Мощность 3-6W, Напряжение 174-265V. Степень защиты IP 67 Цвет по RAL 9001 | шт | 10 | 82 | 13780 | 137131.07 | 8.24 | 1129960
ведомость по материалам по смете 02-01-04 Полы
233 | Щебень М 600, фракция 20-40 мм, группа 3 | м3 | 32.9817 | 32.9817
234 | Смеси бетонные тяжелого бетона (БСТ), класс В7,5 (М100) | м3 | 65.9634 | 65.9634
235 | Смеси бетонные тяжелого бетона (БСТ), класс В20 (М250) | м3 | 79.1561 | 79.1561
236 | Раствор готовый кладочный, цементный, М150 | м3 | 19.789 | 19.789
237 | Керамогранитная матовая плитка Greta RC White 60х60 | м2 | 91.5756 | 91.5756
238 | Керамогранитная матовая плитка Kerama Marazzi ПРО МАТРИКС СЕРЫЙ 60х60 | м2 | 561.5304 | 561.5304
239 | Керамогранитная матовая плитка Kerama Marazzi Агуста 9,8х9,8 | м2 | 7.68 | 7.68
240 | Клей для плитки Ветонит "Быстросхватывающийся клей для ремонтных работ" | т | 7.7604 | 7.7604
241 | Грунтовка акриловая: TIEFGRUND TB, CAPAROL | л | 129.34 | 129.34
242 | Плитка керамогранитная многоцветная неполированная | м2 | 37.829 | 37.829
243 | Клей для плитки Ветонит "Быстросхватывающийся клей для ремонтных работ" | т | 0.15928 | 0.15928
244 | Смеси сухие водостойкие для затирки межплиточных швов шириной 1-6 мм (различная цветовая гамма) | т | 0.03982 | 0.03982
245 | Ступень клееная ПРО МАТРИКС 33х60 | шт | 32 | 32
246 | Клей для плитки Ветонит "Быстросхватывающийся клей для ремонтных работ" | т | 0.00768 | 0.00768
247 | Раствор готовый кладочный, цементный, М150 | м3 | 6.3546 | 6.3546
248 | Раствор готовый кладочный, цементный, М150 | м3 | 17.9557 | 17.9557
249 | Керамогранитная матовая плитка Kerama Marazzi Агуста 9,8х9,8 | м2 | 40.1166 | 40.1166
250 | Клей для плитки Ветонит "Быстросхватывающийся клей для ремонтных работ" | т | 0.47196 | 0.47196
251 | Керамогранитная матовая плитка Estima Aglomerat 60х60 | м2 | 196.656 | 196.656
252 | Керамогранитная матовая плитка MILLENNIUM PURE 60х60 | м2 | 89.6274 | 89.6274
253 | Керамогранитная матовая плитка Kerama Marazzi ПРО МАТРИКС СЕРЫЙ 60х60 | м2 | 47.2974 | 47.2974
254 | Керамогранитная матовая плитка Greta RC White 60х60 | м2 | 35.9142 | 35.9142
255 | Мозаика ML42041 (32.7x32.7) OT IMAGINE LAB (КИТАЙ) | м2 | 40.3002 | 40.3002
256 | Клей для плитки Ветонит "Быстросхватывающийся клей для ремонтных работ" | т | 4.8091 | 4.8091
257 | Грунтовка акриловая: TIEFGRUND TB, CAPAROL | л | 80.152 | 80.152
258 | Плиты ориентированно-стружечные типа OSB-3, длина 2500 мм, ширина 1250 мм, толщина 12 мм | м2 | 162.9151 | 162.9151
259 | Гидроизол ГИ-Г | м2 | 177.1504 | 177.1504
260 | Гидроизол ГИ-Г | м2 | 177.1504 | 177.1504
261 | Раствор готовый кладочный, цементный, М150 | м3 | 6.4533 | 6.4533
262 | Керамогранитная матовая плитка Estima Aglomerat 60х60 | м2 | 103.9686 | 103.9686
263 | Керамогранитная матовая плитка Kerama Marazzi ПРО МАТРИКС СЕРЫЙ 60х60 | м2 | 29.1924 | 29.1924
264 | Керамогранитная матовая плитка Greta RC White 60х60 | м2 | 15.2898 | 15.2898
265 | Клей для плитки Ветонит "Быстросхватывающийся клей для ремонтных работ" | т | 1.898 | 1.898
266 | Грунтовка акриловая: TIEFGRUND TB, CAPAROL | л | 31.634 | 31.634
267 | Плитка керамогранитная многоцветная неполированная | м2 | 15.979 | 15.979
268 | Клей для плитки Ветонит "Быстросхватывающийся клей для ремонтных работ" | т | 0.06728 | 0.06728
269 | Смеси сухие водостойкие для затирки межплиточных швов шириной 1-6 мм (различная цветовая гамма) | т | 0.01682 | 0.01682
270 | Раствор готовый кладочный, цементный, М150 | м3 | 4.2408 | 4.2408
271 | Раствор готовый кладочный, цементный, М150 | м3 | 1.6838 | 1.6838
272 | Керамогранитная матовая плитка Kerama Marazzi ПРО МАТРИКС СЕРЫЙ 60х60 | м2 | 31.9362 | 31.9362
273 | Керамогранитная матовая плитка Greta RC White 60х60 | м2 | 10.1592 | 10.1592
274 | Клей для плитки Ветонит "Быстросхватывающийся клей для ремонтных работ" | т | 0.49524 | 0.49524
275 | Грунтовка акриловая: TIEFGRUND TB, CAPAROL | л | 8.254 | 8.254
276 | Плиты ориентированно-стружечные типа OSB-3, длина 2500 мм, ширина 1250 мм, толщина 12 мм | м2 | 30.9618 | 30.9618
277 | Гидроизол ГИ-Г | м2 | 33.6672 | 33.6672
278 | Гидроизол ГИ-Г | м2 | 33.6672 | 33.6672
279 | Раствор готовый кладочный, цементный, М150 | м3 | 1.2264 | 1.2264
280 | Керамогранитная матовая плитка Kerama Marazzi ПРО МАТРИКС СЕРЫЙ 60х60 | м2 | 30.6612 | 30.6612
281 | Клей для плитки Ветонит "Быстросхватывающийся клей для ремонтных работ" | т | 0.36072 | 0.36072
282 | Грунтовка акриловая: TIEFGRUND TB, CAPAROL | л | 6.012 | 6.012
283 | Раствор готовый кладочный, цементный, М150 | м3 | 1.2264 | 1.2264
284 | Линолеум антистатический специального назначения АСН, толщиной 1,5 мм, без подосновы | м2 | 191.7498 | 191.7498
285 | Клей универсальный, водостойкий | л | 93.995 | 93.995
286 | Плиты ориентированно-стружечные типа OSB-3, длина 2500 мм, ширина 1250 мм, толщина 12 мм | м2 | 209.7801 | 209.7801
287 | Гидроизол ГИ-Г | м2 | 228.1104 | 228.1104
288 | Гидроизол ГИ-Г | м2 | 228.1104 | 228.1104
289 | Раствор готовый кладочный, цементный, М150 | м3 | 8.3097 | 8.3097
290 | Линолеум антистатический специального назначения АСН, толщиной 1,5 мм, без подосновы | м2 | 207.7434 | 207.7434
291 | Клей универсальный, водостойкий | л | 101.835 | 101.835
292 | Плитка керамогранитная многоцветная неполированная | м2 | 9.2749 | 9.2749
293 | Клей для плитки Ветонит "Быстросхватывающийся клей для ремонтных работ" | т | 0.039052 | 0.039052
294 | Смеси сухие водостойкие для затирки межплиточных швов шириной 1-6 мм (различная цветовая гамма) | т | 0.009763 | 0.009763
295 | Плинтус для полов из ПВХ, размер 19х48 мм | м | 325.927 | 325.927
296 | Ступень клееная ПРО МАТРИКС 33х60 | шт | 22 | 22
297 | Клей для плитки Ветонит "Быстросхватывающийся клей для ремонтных работ" | т | 0.00528 | 0.00528
298 | Эмаль ПФ-115 БИО, пентафталевая различных цветов | т | 0.0075 | 0.0075
ведомость по материалам по смете 02-01-05 Проемы
299 | Блок дверной входной из ПВХ-профилей, с простой коробкой, однопольный с клювовой фурнитурой, без стеклопакета по типу сэндвич, площадь более 2 м2 | м2 | 14.222
300 | Блок дверной входной из ПВХ-профилей, с простой коробкой, однопольный с клювовой фурнитурой, с двухкамерным стеклопакетом (32 мм), площадь более 2 м2 | м2 | 16.748
301 | Дверь противопожарная металлическая: однопольная ДПМ-01/60, размером 900х2100 мм | шт | 2
302 | Закрыватель дверной гидравлический рычажный в алюминиевом корпусе | шт | 10
303 | Блоки дверные внутренние: однопольные глухие, фанерованные шпоном | м2 | 35.07
304 | Наличники из древесины тип Н-1, Н-2, размер 13х34 мм | м | 135.7209
305 | Комплект скобяных изделий для блоков двупольных входных дверей в помещение | компл | 21
306 | Блок дверной входной из ПВХ-профилей, с простой коробкой, однопольный с клювовой фурнитурой, без стеклопакета по типу сэндвич, площадь от 1,5-2 м2 | м2 | 193.6195
307 | Блок дверной входной из ПВХ-профилей, с простой коробкой, однопольный с простой фурнитурой, с однокамерным стеклопакетом (24 мм), площадь более 2 м2 | м2 | 4.2
308 | Наличники из ПВХ, ширина 80 мм | м | 852.208
309 | Блок оконный из ПВХ-профилей, трехстворчатый, с поворотной створкой, двухкамерным стеклопакетом (32 мм), площадью до 3,5 м2 | м2 | 259.855
310 | Блок оконный из ПВХ-профилей, трехстворчатый, с поворотной створкой, двухкамерным стеклопакетом (32 мм), площадью до 3 м2 | м2 | 43.06
311 | Блок оконный из ПВХ-профилей, трехстворчатый, с поворотной створкой, двухкамерным стеклопакетом (32 мм), площадью до 2 м2 | м2 | 36.9
312 | Блок оконный пластиковый: двустворчатый, с глухой и поворотной створкой, двухкамерным стеклопакетом (32 мм), площадью до 2 м2 | м2 | 43.5625
313 | Блоки оконные из алюминиевого комбинированного профиля одинарной конструкции: с двухкамерным стеклопакетом одностворчатые, с поворотно-откидной створкой (ГОСТ 23166-99) | м2 | 7.8
314 | Доски подоконные из ПВХ, ширина 500 мм | м | 6
315 | Доски подоконные из ПВХ, ширина 600 мм | м | 20.5
316 | Заглушки торцевые двусторонние к подоконной доске из ПВХ, белый, мрамор, размеры 40х480 мм | 10 шт | 4
317 | Плиты подоконные на цементном вяжущем с гладкой поверхностью под окраску (категория качества А2) длиной 1600 мм и более, толщиной 45 мм, бетон B15, расход арматуры и закладных деталей до 2 кг/м2 | м2 | 104.11
ведомость по материалам по смете 02-01-06 Фасад, козырьки
318 | Декоративное покрытие FARBE Короед RAL 1013 | кг | 1978.416 | 1978.416
319 | Декоративное покрытие FARBE Короед RAL 1013 | кг | 2139.192 | 2139.192
320 | Декоративное покрытие FARBE Короед RAL 1013 | кг | 1089.6 | 1089.6
321 | Декоративное покрытие FARBE Короед RAL 1013 | кг | 1311.1579 | 1311.1579
322 | Декоративное покрытие FARBE Короед RAL 1013 | кг | 1517.472 | 1517.472
323 | Гранит керамический многоцветный полированный, размер 300х600х10 мм, 600х600х10 мм | м2 | 142.29 | 142.29
324 | Раствор готовый отделочный тяжелый, цементно-известковый, состав 1:1:6 | м3 | 2.79 | 2.79
325 | Гранит керамический многоцветный полированный, размер 300х600х10 мм, 600х600х10 мм | м2 | 30.243 | 30.243
326 | Клей для плитки Ветонит "Marble Fix" (сухая смесь) | т | 0.3558 | 0.3558
327 | Краска LUJA, ТИККУРИЛА | л | 57.708 | 57.708
328 | Ограждение из нержавеющей стали h=600 мм | м | 43.01 | 43.01
329 | Желоб металлический для водосточных систем, окрашенный, диаметр 125 мм, длина 3000 мм | шт | 38.2 | 38.2
330 | Воронка выпускная металлическая для водосточных систем, покрытие полиэстер, диаметр 185/150 мм | шт | 15 | 15
331 | Колено трубы 60° металлическое для водосточных систем, окрашенное, ширина 102 мм, высота 76 мм | шт | 51 | 51
332 | Ограждение из нержавеющей стали h=600 мм | м2 | 1426 | 1426
333 | Детали закладные, вес до 1 кг | т | 0.00756 | 0.00756
334 | Прочие конструкции одноэтажных производственных зданий, масса сборочной единицы до 0,1 т | т | 0.10284 | 0.10284
335 | Стемалит тонированный толщ. 12 мм | м2 | 13.26 | 13.26
336 | Сетка плетеная из оцинкованной проволоки, диаметр проволоки 2 мм | м2 | 13.26 | 13.26
337 | Детали закладные, вес до 1 кг | т | 0.01134 | 0.01134
338 | Прочие конструкции одноэтажных производственных зданий, масса сборочной единицы до 0,1 т | т | 0.1554 | 0.1554
339 | Стемалит тонированный толщ. 12 мм | м2 | 13.719 | 13.719
340 | Сетка плетеная из оцинкованной проволоки, диаметр проволоки 2 мм | м2 | 13.719 | 13.719
341 | Детали закладные, вес до 1 кг | т | 0.01134 | 0.01134
342 | Прочие конструкции одноэтажных производственных зданий, масса сборочной единицы до 0,1 т | т | 0.15018 | 0.15018
343 | Стемалит тонированный толщ. 12 мм | м2 | 8.67 | 8.67
344 | Сетка плетеная из оцинкованной проволоки, диаметр проволоки 2 мм | м2 | 8.67 | 8.67
345 | Детали закладные, вес до 1 кг | т | 0.01134 | 0.01134
346 | Прочие конструкции одноэтажных производственных зданий, масса сборочной единицы до 0,1 т | т | 0.092 | 0.092
347 | Стемалит тонированный толщ. 12 мм | м2 | 8.874 | 8.874
348 | Сетка плетеная из оцинкованной проволоки, диаметр проволоки 2 мм | м2 | 8.874 | 8.874
349 | Детали закладные, вес до 1 кг | т | 0.00504 | 0.00504
350 | Прочие конструкции одноэтажных производственных зданий, масса сборочной единицы до 0,1 т | т | 0.07134 | 0.07134
351 | Стемалит тонированный толщ. 12 мм | м2 | 9.2616 | 9.2616
352 | Сетка плетеная из оцинкованной проволоки, диаметр проволоки 2 мм | м2 | 9.2616 | 9.2616
353 | Детали закладные, вес до 1 кг | т | 0.00756 | 0.00756
354 | Прочие конструкции одноэтажных производственных зданий, масса сборочной единицы до 0,1 т | т | 0.07152 | 0.07152
355 | Стемалит тонированный толщ. 12 мм | м2 | 18.054 | 18.054
356 | Сетка плетеная из оцинкованной проволоки, диаметр проволоки 2 мм | м2 | 18.054 | 18.054
357 | Детали закладные, вес до 1 кг | т | 0.0139 | 0.0139
358 | Прочие конструкции одноэтажных производственных зданий, масса сборочной единицы до 0,1 т | т | 0.1683 | 0.1683
359 | Стемалит тонированный толщ. 12 мм | м2 | 18.768 | 18.768
360 | Сетка плетеная из оцинкованной проволоки, диаметр проволоки 2 мм | м2 | 18.768 | 18.768
361 | Детали закладные, вес до 1 кг | т | 0.0152 | 0.0152
362 | Прочие конструкции одноэтажных производственных зданий, масса сборочной единицы до 0,1 т | т | 0.2236 | 0.2236
363 | Стемалит тонированный толщ. 12 мм | м2 | 32.844 | 32.844
364 | Сетка плетеная из оцинкованной проволоки, диаметр проволоки 2 мм | м2 | 32.844 | 32.844
365 | Детали закладные, вес до 1 кг | т | 0.00756 | 0.00756
366 | Прочие конструкции одноэтажных производственных зданий, масса сборочной единицы до 0,1 т | т | 0.07152 | 0.07152
367 | Стемалит тонированный толщ. 12 мм | м2 | 18.054 | 18.054
368 | Сетка плетеная из оцинкованной проволоки, диаметр проволоки 2 мм | м2 | 18.054 | 18.054
369 | Детали закладные, вес до 1 кг | т | 0.00504 | 0.00504
370 | Прочие конструкции одноэтажных производственных зданий, масса сборочной единицы до 0,1 т | т | 0.1698 | 0.1698
371 | Стемалит тонированный толщ. 12 мм | м2 | 17.136 | 17.136
372 | Сетка плетеная из оцинкованной проволоки, диаметр проволоки 2 мм | м2 | 17.136 | 17.136
ведомость по материалам по смете 02-01-07 Система водоснабжения и водоотведения
373 | Поддоны душевые эмалированные, стальные, размер 900х900х150 мм (без обвязки) | шт | 3 | 3
374 | Унитазы полуфарфоровые и фарфоровые тарельчатые с сиденьем и креплением, с прямым или косым выпуском, без цельноотлитой полочки | компл | 12 | 12
375 | Умывальники полуфарфоровые и фарфоровые с краном настольным, кронштейнами, сифоном бутылочным латунным и выпуском, полукруглые со скрытыми установочными поверхностями без спинки, размер 650х500х150 мм | компл | 11 | 11
376 | Мойки стальные эмалированные на одно отделение с одной чашей, встраиваемые с креплениями МСВЦ со смесителем, латунным выпуском, пластмассовым бутылочным сифоном без выпуска | компл | 16 | 16
377 | Смесители для душевых установок СМ-Д-ШЛ с душевой сеткой на гибком шланге | компл | 3 | 3
378 | Смесители для умывальников СМ-УМ-ЦА настольные, с верхней камерой смешения, центральные, с аэратором | компл | 31 | 31
379 | Сифоны полимерные, гофрированные для мойки и умывальника с пластиковым выпуском | компл | 31 | 31
380 | Трубопровод из труб ПВХ для системы водоотведения, диаметр 100 мм | м | 286.426 | 286.426
381 | Трубопровод из труб ПВХ для системы водоотведения, диаметр 50 мм | м | 124.251 | 124.251
382 | Трап канализационный HL310NPr с вертикальным выпуском и сифоном "Primus" | шт | 22 | 22
383 | Трап канализационный HL310NPr с вертикальным выпуском и сифоном "Primus" | шт | 17 | 17
384 | Ревизия полиэтиленовая с крышкой, номинальный внутренний диаметр 100 мм | шт | 172 | 172
385 | Тройник полипропиленовый, диаметр 110 мм | шт | 139 | 139
386 | Тройник полипропиленовый, диаметр 50 мм | шт | 78 | 78
387 | Отвод полиэтиленовый сварной 45°, ПЭ100, к напорным трубам 0,63 МПа (6,3 кгс/см2), диаметр 110 мм | шт | 172 | 172
388 | Отвод полиэтиленовый сварной 30°, ПЭ100, к напорным трубам 0,63 МПа (6,3 кгс/см2), диаметр 110 мм | шт | 4 | 4
389 | Отвод полиэтиленовый сварной 30°, ПЭ100, к напорным трубам 0,63 МПа (6,3 кгс/см2), диаметр 110 мм | шт | 1 | 1
390 | Отвод полиэтиленовый сварной 60°, ПЭ100, к напорным трубам 0,63 МПа (6,3 кгс/см2), диаметр 110 мм | шт | 4 | 4
391 | Отвод полиэтиленовый сварной 60°, ПЭ100, к напорным трубам 0,63 МПа (6,3 кгс/см2), диаметр 110 мм | шт | 1 | 1
392 | Отвод полиэтиленовый сварной 45°, ПЭ100, к напорным трубам 0,63 МПа (6,3 кгс/см2), диаметр 90 мм | шт | 112 | 112
393 | Крестовина полиэтиленовая для систем водоотведения, номинальный внутренний диаметр 110х110х50 мм | шт | 6 | 6
394 | Ревизия полиэтиленовая с крышкой, номинальный внутренний диаметр 100 мм | шт | 4 | 4
395 | Заглушка полиэтиленовая удлиненная, стандартное размерное отношение SDR11, номинальный наружный диаметр 110 мм | шт | 46 | 46
396 | Заглушка полиэтиленовая удлиненная, стандартное размерное отношение SDR11, номинальный наружный диаметр 63 мм | шт | 72 | 72
397 | Переходник "Фузиотерм" соединение на сгоне, диаметром: 50 мм | 10 шт | 5.7 | 5.7
398 | УСТАНОВКА КАНАЛИЗАЦИОННАЯ SANICUBIC 2 GR SE71.1T SFA | шт | 1 | 1
399 | Трубы напорные полиэтиленовые ПЭ100, стандартное размерное отношение SDR11 номинальный наружный диаметр 63 мм, толщина стенки 5,8 мм | м | 16.966 | 16.966
400 | Тройник полиэтиленовый сварной ПЭ100, к напорным трубам, номинальное давление 1,6 МПа (16 кгс/см2), 3, диаметр 90 мм (гаситель) | шт | 1 | 1
401 | Труба Valtec PP-FIBER PN20 63мм армированная стекловолокном | м | 32.8 | 32.8
402 | Труба Valtec PP-FIBER PN20 50мм армированная стекловолокном | м | 41 | 41
403 | Труба Valtec PP-FIBER PN20 40мм армированная стекловолокном | м | 30.75 | 30.75
404 | Труба Valtec PP-FIBER PN20 32мм армированная стекловолокном | м | 30.75 | 30.75
405 | Труба Valtec PP-FIBER PN20 25мм армированная стекловолокном | м | 53.3 | 53.3
406 | Труба Valtec PP-FIBER PN20 20мм армированная стекловолокном | м | 102.5 | 102.5
407 | Кран шаровый полипропиленовый PPRC PN20, диаметром: 32 мм | шт | 10 | 10
408 | Кран шаровый полипропиленовый PPRC PN20, диаметром: 25 мм | шт | 32 | 32
409 | Кран шаровый полипропиленовый PPRC PN20, диаметром: 20 мм | шт | 114 | 114
410 | Кран шаровый латунный полнопроходной ИГЛ (Eagle), с дренажом, со стальной ручкой, с внутренней резьбой, давлением 3 МПа (30 кгс/см2), размером: 1/2" | шт | 15 | 15
411 | Клапан обратный Valtec 20 мм (арт.VTp.716.0.020) | шт | 16 | 16
412 | Фильтры для очистки воды в трубопроводах систем отопления, диаметр 25 мм | шт | 70 | 70
413 | Фильтры для очистки воды в трубопроводах систем отопления, диаметр 32 мм | шт | 70 | 70
414 | Тройник полипропиленовый, диаметр 20 мм | шт | 25 | 25
415 | Тройник полипропиленовый, диаметр 25 мм | шт | 10 | 10
416 | Тройник полипропиленовый, диаметр 32 мм | шт | 2 | 2
417 | Тройник полипропиленовый, диаметр 40 мм | шт | 2 | 2
418 | Тройник полипропиленовый переходной, диаметр 63х50х63 мм | шт | 2 | 2
419 | Тройник полипропиленовый переходной, диаметр 63х32х63 мм | шт | 10 | 10
420 | Тройник полипропиленовый переходной, диаметр 63х32х63 мм | шт | 15 | 15
421 | Тройник полипропиленовый переходной, диаметр 50х32х50 мм | шт | 6 | 6
422 | Тройник полипропиленовый переходной, диаметр 50х32х50 мм | шт | 2 | 2
423 | Тройник полипропиленовый переходной, диаметр 50х32х50 мм | шт | 22 | 22
424 | Тройник полипропиленовый переходной, диаметр 40х25х40 мм | шт | 14 | 14
425 | Тройник полипропиленовый переходной, диаметр 40х20х40 мм | шт | 12 | 12
426 | Тройник полипропиленовый переходный, номинальный наружный диаметр 32х25х32 мм | шт | 3 | 3
427 | Тройник полипропиленовый переходный, номинальный наружный диаметр 32х25х25 мм | шт | 2 | 2
428 | Тройник полипропиленовый переходной, диаметр 32х20х32 мм | шт | 10 | 10
429 | Тройник полипропиленовый переходной, диаметр 32х25х20 мм | шт | 2 | 2
430 | Тройник полипропиленовый переходной, диаметр 25х20х25 мм | шт | 7 | 7
431 | Тройник полипропиленовый переходной, диаметр 25х20х20 мм | шт | 8 | 8
432 | Тройник полипропиленовый, комбинированный, с внутренней резьбой, номинальный наружный диаметр 20 мм, размер резьбы 1/2" | шт | 8 | 8
433 | Угольник полипропиленовый 45 град., диаметр 20 мм | шт | 302 | 302
434 | Угольник полипропиленовый 45 град., диаметр 25 мм | шт | 63 | 63
435 | Угольник полипропиленовый 45 град., диаметр 32 мм | шт | 21 | 21
436 | Угольник полипропиленовый 45 град., диаметр 40 мм | шт | 4 | 4
437 | Угольник полипропиленовый 45 град., диаметр 50 мм | шт | 6 | 6
438 | Угольник полипропиленовый 45 град., диаметр 63 мм | шт | 4 | 4
439 | Угольник полипропиленовый комбинированный огнеупорный для внутренних противопожарных водопроводов и систем пожаротушения, диаметр 20х1/2", с внутренней резьбой | шт | 18 | 18
440 | Муфта полипропиленовая переходная, номинальный наружный диаметр 63х50 мм | шт | 2 | 2
441 | Муфта полипропиленовая переходная, номинальный наружный диаметр 50х40 мм | шт | 4 | 4
442 | Муфта полипропиленовая переходная, номинальный наружный диаметр 40х32 мм | шт | 4 | 4
443 | Муфта полипропиленовая переходная, номинальный наружный диаметр 40х25 мм | шт | 2 | 2
444 | Муфта полипропиленовая переходная, номинальный наружный диаметр 40х20 мм | шт | 2 | 2
445 | Муфта полипропиленовая переходная, номинальный наружный диаметр 25х20 мм | шт | 2 | 2
446 | Муфта полипропиленовая комбинированная, с наружной резьбой, номинальный наружный диаметр 20 мм, размер резьбы 1/2" | шт | 46 | 46
447 | Муфта полипропиленовая комбинированная, с внутренней резьбой, номинальный наружный диаметр 20 мм, размер резьбы 1/2" | шт | 26 | 26
448 | Муфта полипропиленовая комбинированная, с внутренней резьбой, номинальный наружный диаметр 20 мм, размер резьбы 3/4" | шт | 18 | 18
449 | Муфта полипропиленовая комбинированная под ключ, с внутренней резьбой, номинальный наружный диаметр 25 мм, размер резьбы 3/4" | шт | 39 | 39
450 | Муфта полипропиленовая комбинированная под ключ, с внутренней резьбой, номинальный наружный диаметр 32 мм, размер резьбы 1" | шт | 12 | 12
ведомость по материалам по смете 02-01-07.1 Медицинские трубопроводы
451 | Бензиновый поршневой компрессор FINI MK103-100-5.5 | шт | 1
452 | Трубы медные круглого сечения твердые, универсальные в штангах, размером 6х1 мм/прим ф1" | м | 6.63
453 | Трубы медные круглого сечения твердые, универсальные в штангах, размером 18х1 мм/прим Ф3/4" | м | 1.02
454 | Трубы медные круглого сечения твердые, универсальные в штангах, размером 12х1 мм/прим ф1/2" | м | 1.53
455 | Трубы медные круглого сечения твердые, универсальные в штангах, размером 10х1 мм/прим ф3/8" | м | 12.24
456 | Тройник напрессовочный для медных труб с внутренней резьбой, номинальный диаметр 25 мм, размер резьбы 1" | 10 шт | 0.1
457 | Тройник напрессовочный для медных труб с внутренней резьбой, номинальный диаметр 20 мм, размер резьбы 3/4" | 10 шт | 0.2
458 | Тройник напрессовочный для медных труб с внутренней резьбой, номинальный диаметр 16 мм, размер резьбы 1/2" | 10 шт | 0.2
459 | Муфта алюминиевая прямая МС-50/прим муфты переходные медные под пайку | шт | 9
460 | Отвод медный двухраструбный, диаметр 22 мм, угол 45°/прим под пайку 3/8" | 10 шт | 0.6
461 | Соединитель напрессовочный прямой с внутренней резьбой, размер резьбы 3/4", номинальный диаметр 32 мм/прим 3/8" | 10 шт | 0.6
462 | Трубы медные круглого сечения для систем кондиционирования, размером 9,52х0,81 мм | м | 15
463 | Отводы из цветных металлов внутренние-внутренние 90° для пайки медных труб, размер 54х54 мм/прим ф3/8 | шт | 1
464 | Соединитель напрессовочный прямой с внутренней резьбой, размер резьбы 3/4", номинальный диаметр 32 мм/прим | 10 шт | 0.1
465 | Трубы стальные бесшовные, холоднодеформированные из стали марок 10, 20, 30, 45 (ГОСТ 8734-75, 8733-74), наружным диаметром: 15 мм, толщина стенки 2,0 мм | м | 0.502
466 | Трубы медные круглого сечения твердые, универсальные в штангах, размером 6х1 мм/прим ф1" | м | 6.12
467 | Трубы стальные бесшовные, холоднодеформированные из стали марок 10, 20, 30, 45 (ГОСТ 8734-75, 8733-74), наружным диаметром: 15 мм, толщина стенки 2,0 мм | м | 1.7068
468 | Трубы полипропиленовые ПП-Р, номинальное давление 1,0 МПа, номинальный наружный диаметр 20 мм | м | 15.7325
469 | Отводы из цветных металлов внутренние-внутренние 90° для пайки медных труб, размер 22х22 мм | шт | 1
470 | Соединитель напрессовочный прямой с внутренней резьбой, размер резьбы 1", номинальный диаметр 25 мм | 10 шт | 0.2
471 | Труба полипропиленовая Valtec PP-Alux PN 25 / 40 х 6,7 мм | м | 22.55
472 | Угольник полипропиленовый VALTEC 40 мм, VTp.751.0.040 | шт | 20
473 | Труба PP-H 100 40х3,7 | м | 90
474 | Труба PP-H 100 32х2,9 | м | 5
475 | Труба PP-H 100 25х2,3 | м | 5
476 | Труба PP-H 100 20х1,9 | м | 5
477 | Угольник 90гр ф40мм | шт | 6
478 | Угольник 90гр ф20мм | шт | 18
479 | Тройник 90гр ф40мм | шт | 2
480 | Тройник 90гр ф32мм | шт | 2
481 | Тройник 90гр ф25мм | шт | 2
482 | Муфта переходная ф40х32 | шт | 2
483 | Муфта переходная ф40х25 | шт | 2
484 | Муфта переходная ф32х25 | шт | 2
485 | Муфта переходная ф32х20 | шт | 2
486 | Муфта переходная ф25х20 | шт | 6
487 | Муфта переходная ф40 | шт | 16
488 | Муфта переходная с внутренней резьбой ф20х1/2" | шт | 8
489 | Кран шаровый с муфтовым соединением DN15 | шт | 8
490 | Труба PP-H 100 40х3,7 | м | 5
491 | Труба PP-H 100 50х4.6 | м | 40
492 | Труба PP-H 100 25х2,3 | м | 5
493 | Угольник 45гр ф50мм | шт | 4
494 | Угольник 90гр ф50мм | шт | 2
495 | Угольник 90гр ф25мм | шт | 8
496 | Тройник ф50мм | шт | 2
497 | Тройник ф40мм | шт | 2
498 | Муфта переходная ф32х25 | шт | 2
499 | Муфта переходная ф50х40 | шт | 2
500 | Муфта переходная ф50х32 | шт | 2
501 | Муфта переходная ф40х25 | шт | 4
502 | Муфта соединительная ф50 | шт | 6
503 | Муфта переходная с внутренней резьбой ф25х3/4" | шт | 6
504 | Кран шаровый с муфтовым соединением DN20 | шт | 6
505 | Труба PP-H 100 40х3,7 | м | 5
506 | Труба PP-H 100 25х2,3 | м | 5
507 | Труба PP-H 100 63х3,6 | м | 30
508 | Угольник 45гр ф63мм | шт | 2
509 | Угольник 90гр ф63мм | шт | 1
510 | Угольник 90гр ф25мм | шт | 5
511 | Тройник ф63мм | шт | 2
512 | Тройник ф40мм | шт | 1
513 | Муфта переходная ф40х25 | шт | 4
514 | Муфта переходная ф63х40 | шт | 3
515 | Муфта соединительная ф50 | шт | 3
516 | Муфта переходная с внутренней резьбой ф25х3/4" | шт | 4
517 | Кран шаровый с муфтовым соединением DN20 | шт | 4
518 | Труба PVDF 63х3,0 | м | 30
519 | Труба PVDF 40х2,4 | м | 5
520 | Труба PVDF 25х1,9 | м | 5
521 | Угольник 45гр ф63мм | шт | 2
522 | Угольник 90гр ф63мм | шт | 1
523 | Угольник 90гр ф25мм | шт | 5
524 | Тройник ф63мм | шт | 2
525 | Тройник ф40мм | шт | 1
526 | Муфта переходная ф63х40 | шт | 3
527 | Муфта переходная ф40х25 | шт | 4
528 | Муфта соединительная ф50 | шт | 3
529 | Муфта переходная с внутренней резьбой ф25х3/4" | шт | 4
530 | Кран шаровый с муфтовым соединением DN20 | шт | 4
ведомость по материалам по смете 02-01-08 Отопление
531 | Радиатор биметаллический RIFAR BVR 500 - 04 | шт. | 28
532 | Радиатор биметаллический RIFAR BVR 500 - 06 | шт. | 28
533 | Радиатор биметаллический RIFAR BVR 500 - 10 | шт. | 1
534 | Радиатор биметаллический RIFAR BVR 350-6 | шт. | 18
535 | Радиатор биметаллический RIFAR BVR 350-8 | шт. | 29
536 | Радиатор биметаллический RIFAR BVR 350-12 | шт. | 1
537 | Кронштейны регулируемые Rifar комплект (2 шт. в упак) | компл. | 158
538 | Узел нижнего подключения RIFAR для 2-трубных систем угловой G3/4" | шт. | 105
539 | Ниппель универсальный редукционный, размером: 3/4"х1/2" | 100 шт | 2.1
540 | Термостатический элемент RIFAR by Heimei | шт. | 105
541 | Трубы из молекулярно-сшитого полиэтилена гибкие для отопления и водоснабжения, номинальный наружный диаметр 16 мм, толщина стенки 2,2 мм | м | 200
542 | Фитинг аксиальный универс. надвижной с накидной гайкой под "евроконус" VTm.422.EBG.001605 16 ммх3/4" | шт. | 174
543 | Фитинг аксиальный универсальный – угольник надвижной VTm.451.BG.001616 16x16 | шт. | 24
544 | Фитинг аксиальный – гильза надвижная универсальная для трубы ∅16 мм VTm.400.BG.001622 | шт. | 398
545 | Трубы из молекулярно-сшитого полиэтилена гибкие для отопления и водоснабжения, номинальный наружный диаметр 20 мм, толщина стенки 2,8 мм | м | 200
546 | Фитинг аксиальный универсальный – тройник надвижной VTm.431.BG.201616 20х16х16 | шт. | 24
547 | Фитинг аксиальный универсальный – тройник надвижной VTm.431.BG.201620 20х16х20 | шт. | 24
548 | Фитинг аксиальный универсальный – тройник надвижной VTm.431.BG.202520 20х25х20 | шт. | 2
549 | Фитинг аксиальный универсальный – угольник надвижной VTm.451.BG.002020 20х20 | шт. | 8
550 | Фитинг аксиальный – гильза надвижная универсальная для трубы ∅20 мм VTm.400.BG.002028 | шт. | 112
551 | Трубы из молекулярно-сшитого полиэтилена гибкие для отопления и водоснабжения, номинальный наружный диаметр 25 мм, толщина стенки 3,5 мм | м | 200
552 | Фитинг аксиальный универсальный – тройник надвижной VTm.431.BG.251620 25х16х20 | шт. | 20
553 | Фитинг аксиальный универсальный – тройник надвижной VTm.431.BG.251625 25х16х25 | шт. | 32
554 | Фитинг аксиальный универсальный – угольник надвижной VTm.451.BG.002525 25х25 | шт. | 20
555 | Фитинг аксиальный – гильза надвижная универсальная для трубы ∅25 мм VTm.400.BG.002535 | шт. | 142
556 | Трубы из молекулярно-сшитого полиэтилена гибкие для отопления и водоснабжения, номинальный наружный диаметр 32 мм, толщина стенки 4,4 мм | м | 200
557 | итинг аксиальный универсальный – тройник надвижной VTm.431.BG.321632 32х16х32 | шт. | 52
558 | Фитинг аксиальный универсальный – тройник надвижной VTm.431.BG.323232 32х32х32 | шт. | 6
559 | Фитинг аксиальный универсальный – тройник надвижной VTm.431.BG.322532 32х25х32 | шт. | 2
560 | Фитинг аксиальный универсальный – фитинг надвижной прямой VTm.403.BG.003225 32х25 | шт. | 14
561 | Фитинг аксиальный универсальный – угольник надвижной VTm.451.BG.003232 32х32 | шт. | 36
562 | Фитинг аксиальный – гильза надвижная универсальная для трубы ∅32 мм VTm.400.BG.003244 | шт. | 212
563 | Фитинг полипропиленовый с накидной гайкой для перехода на "евроконус" VTp.708.E.02005 20 ммх3/4" | шт. | 36
564 | Фитинг полипропиленовый – угольник ∅20 VTp.751.0.020 | шт. | 48
565 | Труба полипропиленовая армированная алюминием ∅20 VTp.700.AL25.20 | м | 120.95
566 | Угольник полипропиленовый 45 град., диаметр 20 мм | шт | 1
567 | Муфта полипропиленовая соединительная, диаметр 20 мм | шт | 10
568 | Фитинг полипропиленовый – угольник ∅25 VTp.751.0.025 | шт. | 18
569 | Тройник полипропиленовый переходной, диаметр 25х20х20 мм | шт | 8
570 | Тройник полипропиленовый переходной, диаметр 25х20х25 мм | шт | 8
571 | Труба полипропиленовая армированная алюминием ∅25 VTp.700.AL25.25 | м | 177.325
572 | Муфта полипропиленовая соединительная, диаметр 25 мм | шт | 20
573 | Муфта полипропиленовая комбинированная разъемная, с наружной резьбой, номинальный наружный диаметр 25 мм, размер резьбы 1"1/4 | шт | 2
574 | Фитинг полипропиленовый – угольник ∅32 VTp.751.0.032 | шт. | 8
575 | Тройник полипропиленовый переходной, диаметр 32х20х32 мм | шт | 6
576 | Тройник полипропиленовый переходной, диаметр 32х25х20 мм | шт | 4
577 | Труба полипропиленовая армированная алюминием ∅32 VTp.700.AL25.32 | м | 51.25
578 | Муфта полипропиленовая комбинированная, с наружной резьбой, разъемная диаметром: 32х1" | 10 шт | 0.6
579 | Муфта полипропиленовая соединительная, диаметр 32 мм | шт | 5
580 | Труба полипропиленовая армированная алюминием ∅40 VTp.700.AL25.40 | м | 82
581 | Труба полипропиленовая армированная алюминием ∅63 VTp.700.AL25.50 | м | 4.1
582 | Фитинг полипропиленовый – тройник переходной ∅50х32х50 VTp.735.0.050032050 | шт. | 4
583 | Муфта полипропиленовая переходная, номинальный наружный диаметр 50х25 мм | шт | 2
584 | Труба полипропиленовая армированная алюминием ∅63 VTp.700.AL25.63 | м | 4.1
585 | Фитинг полипропиленовый – тройник переходной ∅63х32х63 VTp.735.0.063032063 | шт. | 2
586 | Фитинг полипропиленовый – угольник ∅63 VTp.751.0.063 | шт. | 16
587 | Муфта полипропиленовая переходная, номинальный наружный диаметр 63х50 мм | шт | 2
588 | Шкаф коллекторный пристраиваемый ШРН-1 "Valtec" | шт. | 1
589 | Шкаф коллекторный встраиваемый ШРВ-1 "Valtec" | шт. | 1
590 | Шкаф коллекторный встраиваемый ШРВ-2 "Valtec" | шт. | 1
591 | Шкаф коллекторный встраиваемый ШРВ-3 "Valtec" | шт. | 1
592 | Коллекторный блок латунный с регулировочными и балансировочными клапанами 1", 3х3/4", "евроконус" VTc.594.EMNX.0603 "Valtec" | шт. | 2
593 | Коллекторный блок латунный с регулировочными и балансировочными клапанами 1", 5х3/4", "евроконус "VTc.594.EMNX.0607 | шт. | 1
594 | Коллекторный блок латунный с регулировочными и балансировочными клапанами 1", 7х3/4", "евроконус" VTc.594.EMNX.0607 "Valtec" | шт. | 1
595 | Комплект кронштейнов для коллекторов 1" (2 шт.) VTc.130.N.0600 | компл. | 4
596 | Хронотермостат электронный комнатный с Wi-Fi VT.АС712 | шт. | 18
597 | Сервопривод электротермический, нормально закрытый VT.TE3043.0.220 | шт. | 18
598 | Подложка для теплого пола 1,2х25 м VT.HS.FP.0312 | м2 | 185.4
599 | Лента демпферная 8x100 ммx25 мп THZ.LD.100.08.25 | шт. | 11
600 | Фиксатор изгиба трубы диаметром 16 мм | шт | 36
601 | Соединитель для металлопластиковой трубы ∅16 ммх3/4" VT.4420.NE.16 | шт. | 36
602 | Труба металлопластиковая Valtec pex-al-pex 16х2,0 мм V1620.200, V1620.080 | м | 1280
603 | Труба металлопластиковая Valtec pex-al-pex 32х3,0 мм V3230.050, V3230.040, V3230.020 | м | 130
ведомость по материалам по смете 02-01-08.1 Вентиляция и кондиционирование
604 | Вентилятор канальный ВРС-К-LZ-100-50/40-PЦ-5,5/3000/220-380-У2 | шт. | 1
605 | Воздушный клапан ВК-1000*500-ЭП | шт. | 1
606 | Электропривод RWF08-220 | шт. | 1
607 | Корпус фильтра прямоугольного из оцинкованной стали ФЯГ-100-50 | шт | 1
608 | Кассета фильтрующая, класс EU4, для фильтра ФЯГ-100-50 | шт | 1
609 | Воздухонагреватели водяные для прямоугольных воздуховодов, размер 1000х500 мм, трехрядные | шт | 1
610 | Смесительный узел СУ-R-3-80-6.3/24 | шт. | 1
611 | Канальный охладитель КФО 100-50/3 Л | шт. | 1
612 | Вставка гибкая ВГ 100-50 ш20-ш20 | шт. | 2
613 | Блок компрессорно-конденсаторный ВАЅІС-С-15-410 | шт. | 1
614 | Обвязка 1к ККБ BASIC/UNICA-C-15-410 | шт. | 1
615 | Щит упр. Iк ЩУВВК/9/14.2.1/30.5-Н1(1,2А)-П 5,5 380/11,1А)/2.2/4.1/5.1/7 | шт. | 1
616 | Глушитель шума ГТПи 900х500-900 | шт. | 1
617 | Клапан ОЗ-60-НО-900*500(М-Iк/220)-К-СН | шт. | 1
618 | Клапан ОЗ-60-НО-500*250(М-Iк/220)-К-СН | шт. | 2
619 | Клапан ОЗ-60-НО-400*250(М-Iк/220)-К-СН | шт. | 2
620 | Клапан ОЗ-60-НО-250*250(М-Iк/220)-К-СН | шт. | 1
621 | Клапан ОЗ-60-НО-250(М-Iк/220)-К-СН | шт. | 2
622 | Решетка однорядная алюм. РВр-1-250*250 RAL 9016 | шт. | 28
623 | Решетка однорядная алюм. РВр-1-250*500 RAL 9016 | шт. | 2
624 | Решетка однорядная алюм. РВр-1-250*600 RAL 9016 | шт. | 2
625 | Заслонка АЗД 133.000 250/м | шт. | 2
626 | Заслонка оц. АЗД-192-250*250-РП | шт. | 3
627 | Заслонка оц. АЗД-192-500*250-РП-МС | шт. | 1
628 | Заслонка оц. АЗД-192-400*250-РП | шт. | 1
629 | Воздуховод прямоугольного сечения (900x500-1250 ст.оц.(р)1.00 [ш20у95/ш20у95]) | шт. | 17
630 | Отвод прямоугольного сечения прямой (900x500-90-50-50 ст.оц.(р)1.00 [ш20у95/ш20у95]) | шт. | 2
631 | Отвод прямоугольного сечения прямой (500x900-90-50-50 ст.оц.(р)1.00 [ш20у95/ш20у95]) | шт. | 3
632 | Переход прямоугольного сечения тип 1 (900x500/500x500-500 ст.оц.(р)1.00 [ш20у95/ш20у95]) | шт. | 1
633 | Переход прямоугольного сечения тип 1 (1000x500/900x500-300 ст.оц.(р)1.00 [ш30у105/ш20у95]) | шт. | 1
634 | Тройник прямоугольного сечения с прямоугольной прямой врезкой (900x500-1100/900x500-100 ст.оц.(р)1.00 [ш20у95/ш20у95/ш20у95]) | шт. | 1
635 | Заглушка прямоугольного сечения (900x500-45 ст.оц.(р)0.70 [ш20у95]) | шт. | 1
636 | Воздуховод прямоугольного сечения (500x500-1250 ст.оц.(р)0.70 [ш20у95/ш20у95]) | шт. | 9
637 | Переход прямоугольного сечения тип 1 (500x500/500x250-500 ст.оц.(р)0.70 [ш20у95/ш20у95]) | шт. | 1
638 | Воздуховод прямоугольного сечения (500x250-1250 ст.оц.(р)0.70 [ш20у95/ш20у95]) | шт. | 15
639 | Отвод прямоугольного сечения прямой (250x500-90-50-50 ст.оц.(р)0.70 [ш20у95/ш20у95]) | шт. | 2
640 | Отвод прямоугольного сечения прямой (500x250-45-50-50 ст.оц.(р)0.70 [ш20у95/ш20у95]) | шт. | 1
641 | Переход с прямоугольного на круглое сечения тип 1 (500x250/Ø248-500 ст.оц.(р)0.70 [ш20у95/-]) | шт. | 1
642 | Тройник прямоугольного сечения с прямоугольной прямой врезкой (500x250-400/250x250-75 ст.оц.(р)0.70 [ш20у95/ш20у95/ш20у65]) | шт. | 1
643 | Тройник прямоугольного сечения с прямоугольной прямой врезкой (500x250-700/500x250-100 ст.оц.(р)0.70 [ш20у95/ш20у95/ш20у95]) | шт. | 1
644 | Заглушка прямоугольного сечения (500x250-35 ст.оц.(р)0.70 [ш20у95]) | шт. | 1
645 | Воздуховод прямоугольного сечения (400x250-1250 ст.оц.(р)0.70 [ш20у95/ш20у95]) | шт. | 21
646 | Отвод прямоугольного сечения прямой (400x250-90-50-50 ст.оц.(р)0.70 [ш20у95/ш20у95]) | шт. | 1
647 | Отвод прямоугольного сечения прямой (250x400-90-50-50 ст.оц.(р)0.70 [ш20у95/ш20у95]) | шт. | 1
648 | Переход прямоугольного сечения тип 1 (400x250/250x250-300 ст.оц.(р)0.50 [ш20у95/ш20у65]) | шт. | 1
649 | Тройник прямоугольного сечения с прямоугольной прямой врезкой (400x250-400/250x250-75 ст.оц.(р)0.70 [ш20у95/ш20у95/ш20у65]) | шт. | 1
650 | Врезка прямоугольного сечения прямая в прямоугольный воздуховод (600x250-100 ст.оц.(р)0.70 [ш20у95/-]) | шт. | 1
651 | Врезка прямоугольного сечения прямая в прямоугольный воздуховод (400x250-100 ст.оц.(р)0.70 [ш20у95/-]) | шт. | 1
652 | Воздуховод прямоугольного сечения (250x250-1250 ст.оц.(р)0.50 [ш20у65/ш20у65]) | шт. | 31
653 | Отвод прямоугольного сечения прямой (250x250-90-50-50 ст.оц.(р)0.50 [ш20у65/ш20у65]) | шт. | 7
654 | Отвод прямоугольного сечения прямой (250x250-45-50-50 ст.оц.(р)0.50 [ш20у65/ш20у65]) | шт. | 1
655 | Тройник прямоугольного сечения с прямоугольной прямой врезкой (250x250-400/250x250-75 ст.оц.(р)0.50 [ш20у65/ш20у65/ш20у65]) | шт. | 14
656 | Врезка прямоугольного сечения прямая в прямоугольный воздуховод (250x250-100 ст.оц.(р)0.50 [ш20у65/-]) | шт. | 14
657 | Заглушка прямоугольного сечения (250x250-35 ст.оц.(р)0.50 [ш20у65]) | шт. | 2
658 | Воз-д СН оц. D-250 L-3000 | шт. | 10
659 | Отвод90-D250 | шт. | 4
660 | Отвод45-D250 | шт. | 3
661 | Тройник-1-D250/D250 | шт. | 1
662 | Тройник круглого сечения с прямоугольной прямой врезкой (Ø250-650/500x250-75 ст.оц.(р)0.70 [//ш20у95]) | шт. | 2
663 | Тройник круглого сечения с прямоугольной прямой врезкой (Ø250-400/250x250-75 ст.оц.(р)0.50 [//ш20у65]) | шт. | 1
664 | Врезка прямая-D250 | шт. | 1
665 | Заглушка-D250 | шт. | 3
666 | Ниппель-D250 | шт. | 10
667 | Вентилятор канальный ВРС-К-LZ-90-50/40-PЦ-5,5/3000/220-380-У2 | шт. | 1
668 | Воздушный клапан ВК-900*500-ЭП | шт. | 1
669 | Электропривод RWF05-220 | шт. | 1
670 | Корпус фильтра прямоугольного из оцинкованной стали ФЯГ-90-50 | шт | 1
671 | Кассета фильтрующая, класс EU4, для фильтра ФЯГ-90-50 | шт | 1
672 | Калорифер TFT 900.500.3 | шт. | 1
673 | Смесительный узел СУ-R-3-80-6.3/24 | шт. | 1
674 | Канальный охладитель КФО 90-50/3 Л | шт. | 1
675 | Вставка гибкая ВГ 90-50 ш20-ш20 | шт. | 2
676 | Глушитель шума ГТПи 900х500-900 | шт. | 1
677 | Блок компрессорно-конденсаторный ВАЅІС-С-15-410 | шт. | 1
678 | Обвязка 1к ККБ BASIC/UNICA-C-15-410 | шт. | 1
679 | Щит упр. Iк ЩУВВК/9/14.2.1/26.1-Н1(1,2А)-П 5,5(380/11,1А)/2.2/4.1/5.1/7/22 | шт. | 1
680 | Клапан ОЗ-60-НО-500*250(М-Iк/220)-К-СН | шт. | 3
681 | Решетка однорядная алюм. РВр-1-250*250 RAL 9016 | шт. | 37
682 | Решетка однорядная алюм. РВр-1-300*600 RAL 9016 | шт. | 1
683 | Заслонка оц. АЗД-192-250*250-РП | шт. | 1
684 | Заслонка оц. АЗД-192-500*250-РП-МС | шт. | 2
685 | Заслонка оц. АЗД-192-300*250-РП | шт. | 4
686 | Воздуховод прямоугольного сечения (900x500-1250 ст.оц.(р)1.00 [ш20у95/ш20у95]) | шт. | 2
687 | Врезка прямоугольного сечения прямая в прямоугольный воздуховод (600x300-100 ст.оц.(р)0.50 [ш20у95/-]) | шт. | 1
688 | Воздуховод прямоугольного сечения (500x250-1250 ст.оц.(р)0.70 [ш20у95/ш20у95]) | шт. | 11
689 | Тройник прямоугольного сечения с прямоугольной прямой врезкой (250x500-1100/900x500-100 ст.оц.(р)1.00 [ш20у95/ш20у95/ш20у95]) | шт. | 1
690 | Отвод прямоугольного сечения прямой (500x250-90-50-50 ст.оц.(р)0.70 [ш20у95/ш20у95]) | шт. | 2
691 | Тройник прямоугольного сечения с прямоугольной прямой врезкой (250x500-700/500x250-100 ст.оц.(р)0.70 [ш20у95/ш20у95/ш20у95]) | шт. | 2
692 | Воздуховод прямоугольного сечения (400x250-1250 ст.оц.(р)0.70 [ш20у95/ш20у95]) | шт. | 13
693 | Отвод прямоугольного сечения прямой (400x250-90-50-50 ст.оц.(р)0.70 [ш20у95/ш20у95]) | шт. | 1
694 | Тройник прямоугольного сечения с прямоугольной прямой врезкой (400x250-550/400x250-75 ст.оц.(р)0.70 [ш20у95/ш20у95/ш20у95]) | шт. | 2
695 | Воздуховод прямоугольного сечения (300x250-1250 ст.оц.(р)0.70 [ш20у95/ш20у95]) | шт. | 54
696 | Отвод прямоугольного сечения прямой (300x250-90-50-50 ст.оц.(р)0.50 [ш20у95/ш20у95]) | шт. | 4
697 | Тройник прямоугольного сечения с прямоугольной прямой врезкой (300x250-450/300x250-75 ст.оц.(р)0.50 [ш20у95/ш20у95/ш20у95]) | шт. | 1
698 | Тройник прямоугольного сечения с прямоугольной прямой врезкой (300x250-400/250x250-75 ст.оц.(р)0.50 [ш20у95/ш20у95/ш20у65]) | шт. | 1
699 | Переход прямоугольного сечения тип 1 (500x250/400x250-300 ст.оц.(р)0.50 [ш20у95/ш20у95]) | шт. | 3
700 | Переход прямоугольного сечения тип 1 (500x250/300x250-300 ст.оц.(р)0.70 [ш20у95/ш20у95]) | шт. | 1
701 | Переход прямоугольного сечения тип 1 (400x250/300x250-300 ст.оц.(р)0.50 [ш20у95/ш20у95]) | шт. | 5
702 | Переход прямоугольного сечения тип 1 (300x250/250x250-300 ст.оц.(р)0.50 [ш20у95/ш20у65]) | шт. | 2
703 | Заглушка прямоугольного сечения (300x250-35 ст.оц.(р)0.50 [ш20у95]) | шт. | 6
704 | Воздуховод прямоугольного сечения (250x250-1250 ст.оц.(р)0.50 [ш20у65/ш20у65]) | шт. | 7
705 | Отвод прямоугольного сечения прямой (250x250-90-50-50 ст.оц.(р)0.50 [ш20у65/ш20у65]) | шт. | 2
706 | Тройник прямоугольного сечения с прямоугольной прямой врезкой (250x250-400/250x250-75 ст.оц.(р)0.50 [ш20у65/ш20у65/ш20у65]) | шт. | 2
707 | Врезка прямоугольного сечения прямая в прямоугольный воздуховод (250x250-100 ст.оц.(р)0.50 [ш20у65/-]) | шт. | 35
708 | Вентилятор канальный VC-200 (Circular duct fans) | шт. | 1
709 | Заслонка АЗД 133.000 200/м | шт. | 1
710 | Электропривод RWF03-220 | шт. | 1
711 | Фильтры волосяные ФВ-200, диаметр условного прохода 200 мм, площадь фильтрующей поверхности 0,046 м2, габаритные размеры 267,5х357,5х340 мм | шт | 1
712 | Кассета фильтрующая, класс EU3, для фильтра ФВ-200 | шт | 1
713 | Воздухонагреватели водяные для круглых воздуховодов, диаметр 200 мм, двухрядные | шт | 1
714 | Смесительный узел СУ-R-3-40-1.0/24 | шт. | 1
715 | Глушитель шума ГТК 200-600 | шт. | 1
716 | Щит упр. Iк ЩУВВК/9-Н1-П 0,15(220/0,7А)/1.1/4.1/7 | шт. | 1
717 | Датчик CO2/VOC QPA2000 | шт. | 1
718 | Клапан ОЗ-60-НО-200(М-Iк/220)-К-СН | шт. | 2
719 | Решетка однорядная РВ-1-D200-150х300 | шт. | 1
720 | Воз-д СН оц. D-200 L-3000 | шт. | 12
721 | Отвод90-D200 | шт. | 7
722 | Отвод45-D200 | шт. | 2
723 | Заглушка-D200 | шт. | 1
724 | Ниппель-D200 | шт. | 12
725 | Вентилятор канальный круглый ECF(K)6E250T250-Y0 | шт. | 1
726 | Заслонка АЗД 122.000 250/м | шт. | 1
727 | Электропривод RWF03-220 | шт. | 1
728 | Корпус фильтра круглого из оцинкованной стали ФВ-250 | шт | 1
729 | Кассета фильтрующая, класс EU3, для фильтра ФВ-250 | шт | 1
730 | Нагреватель НВ-250/2 | шт. | 1
731 | Смесительный узел СУ-R-3-40-1.6/24 | шт. | 1
732 | Глушитель шума ГТК 250-600 | шт. | 1
733 | Щит упр. Iк ЩУВВК/9-Н1-П 0,25(220/1,8А)/1.1/4.1/7 | шт. | 1
734 | Клапан ОЗ-60-НО-250(М-Iк/220)-К-СН | шт. | 1
735 | Диффузоры потолочные пластиковые универсальные, диаметр 200 мм | шт | 7
736 | Воз-д СН оц. D-250 L-3000 | шт. | 2
737 | Воз-д СН оц. D-200 L-3000 | шт. | 8
738 | Отвод45-D250 | шт. | 2
739 | Отвод90-D200 | шт. | 6
740 | Тройник-1-D250/D250 | шт. | 1
741 | Тройник-1-D200/D250 | шт. | 5
742 | Переход D250/D200 | шт. | 2
743 | Ниппель-D200 | шт. | 8
744 | Вентилятор канальный ВРС-К-LZ-90-50/40-PЦ-5,5/3000/220-380-У2 | шт. | 1
745 | Воздушный клапан ВК-900*500-ЭП | шт. | 1
746 | Электропривод RWF05-220 | шт. | 1
747 | Вставка гибкая ВГ 90-50 ш20-ш20 | шт. | 2
748 | Глушитель шума ГТПи 900х500-900 | шт. | 1
749 | Щит упр. Iк ЩУВ-В 5,5(380/11,1А)/2.1/4.1/5.1 | шт. | 1
750 | Клапан ОЗ-60-НО-900*500(М-Iк/220)-К-СН | шт. | 1
751 | Клапан ОЗ-60-НО-500*250(М-Iк/220)-К-СН | шт. | 2
752 | Клапан ОЗ-60-НО-400*250(М-Iк/220)-К-СН | шт. | 3
753 | Клапан ОЗ-60-НО-250*250(М-Iк/220)-К-СН | шт. | 1
754 | Клапан ОЗ-60-НО-250(М-Iк/220)-К-СН | шт. | 1
755 | Решетка однорядная алюм. РВр-1-250*250 RAL 9016 | шт. | 29
756 | Решетка однорядная алюм. РВр-1-250*400 RAL 9016 | шт. | 1
757 | Решетка однорядная алюм. РВр-1-250*700 RAL 9016 | шт. | 1
758 | Заслонка АЗД 133.000 250/м | шт. | 1
759 | Заслонка оц. АЗД-192-250*250-РП | шт. | 2
760 | Заслонка оц. АЗД-192-500*250-РП-МС | шт. | 1
761 | Заслонка оц. АЗД-192-400*250-РП | шт. | 2
762 | Заслонка оц. АЗД-192-350*250-РП | шт. | 1
763 | Воздуховод прямоугольного сечения (900x500-1250 ст.оц.(р)1.00 [ш20у95/ш20у95]) | шт. | 20
764 | Отвод прямоугольного сечения прямой (900x500-90-50-50 ст.оц.(р)1.00 [ш20у95/ш20у95]) | шт. | 1
765 | Переход прямоугольного сечения тип 1 (900x500/500x500-500 ст.оц.(р)1.00 [ш20у95/ш20у95]) | шт. | 1
766 | Воздуховод прямоугольного сечения (500x500-1250 ст.оц.(р)0.70 [ш20у95/ш20у95]) | шт. | 9
767 | Тройник прямоугольного сечения с прямоугольной прямой врезкой (500x500-550/400x250-75 ст.оц.(р)0.70 [ш20у95/ш20у95/ш20у95]) | шт. | 1
768 | Переход прямоугольного сечения тип 1 (500x500/500x250-500 ст.оц.(р)0.70 [ш20у95/ш20у95]) | шт. | 1
769 | Воздуховод прямоугольного сечения (500x250-1250 ст.оц.(р)0.70 [ш20у95/ш20у95]) | шт. | 19
770 | Воздуховод прямоугольного сечения (350x250-1250 ст.оц.(р)0.70 [ш20у95/ш20у95]) | шт. | 3
771 | Воздуховод прямоугольного сечения (400x250-1250 ст.оц.(р)0.70 [ш20у95/ш20у95]) | шт. | 15
772 | Отвод прямоугольного сечения прямой (500x250-90-50-50 ст.оц.(р)0.70 [ш20у95/ш20у95]) | шт. | 3
773 | Отвод прямоугольного сечения прямой (250x500-90-50-50 ст.оц.(р)0.70 [ш20у95/ш20у95]) | шт. | 2
774 | Отвод прямоугольного сечения прямой (400x250-90-50-50 ст.оц.(р)0.70 [ш20у95/ш20у95]) | шт. | 2
775 | Отвод прямоугольного сечения прямой (250x400-90-50-50 ст.оц.(р)0.70 [ш20у95/ш20у95]) | шт. | 2
776 | Отвод прямоугольного сечения прямой (400x250-45-50-50 ст.оц.(р)0.50 [ш20у95/ш20у95]) | шт. | 1
777 | Тройник прямоугольного сечения с прямоугольной прямой врезкой (250x300-550/400x250-75 ст.оц.(р)0.70 [ш20у95/ш20у95/ш20у95]) | шт. | 1
778 | Тройник прямоугольного сечения с прямоугольной прямой врезкой (250x350-550/400x250-75 ст.оц.(р)0.70 [ш20у95/ш20у95/ш20у95]) | шт. | 2
779 | Тройник прямоугольного сечения с прямоугольной прямой врезкой (400x250-400/250x250-75 ст.оц.(р)0.70 [ш20у95/ш20у95/ш20у65]) | шт. | 4
780 | Тройник прямоугольного сечения с прямоугольной прямой врезкой (350x250-400/250x250-75 ст.оц.(р)0.50 [ш20у95/ш20у95/ш20у65]) | шт. | 2
781 | Переход прямоугольного сечения тип 4 (500x250/300x250-300 ст.оц.(р)0.70 [ш20у95/ш20у95]) | шт. | 1
782 | Переход прямоугольного сечения тип 4 (400x250/350x250-300 ст.оц.(р)0.50 [ш20у95/ш20у95]) | шт. | 1
783 | Переход прямоугольного сечения тип 1 (400x250/250x250-300 ст.оц.(р)0.50 [ш20у95/ш20у65]) | шт. | 1
784 | Переход прямоугольного сечения тип 4 (400x250/250x250-300 ст.оц.(р)0.50 [ш20у95/ш20у65]) | шт. | 1
785 | Переход прямоугольного сечения тип 4 (350x250/250x250-300 ст.оц.(р)0.50 [ш20у95/ш20у65]) | шт. | 3
786 | Переход прямоугольного сечения тип 1 (300x250/250x250-300 ст.оц.(р)0.50 [ш20у95/ш20у65]) | шт. | 1
787 | Заглушка прямоугольного сечения (300x250-35 ст.оц.(р)0.50 [ш20у95]) | шт. | 1
788 | Врезка прямоугольного сечения прямая в прямоугольный воздуховод (400x250-100 ст.оц.(р)0.70 [ш20у95/-]) | шт. | 1
789 | Воздуховод прямоугольного сечения (250x250-1250 ст.оц.(р)0.50 [ш20у65/ш20у65]) | шт. | 26
790 | Отвод прямоугольного сечения прямой (250x250-90-50-50 ст.оц.(р)0.50 [ш20у65/ш20у65]) | шт. | 6
791 | Тройник прямоугольного сечения с прямоугольной прямой врезкой (250x250-400/250x250-75 ст.оц.(р)0.50 [ш20у65/ш20у65/ш20у65]) | шт. | 9
792 | Воз-д СН оц. D-250 L-3000 | шт. | 4
793 | Отвод90-D250 | шт. | 6
794 | Тройник круглого сечения с прямоугольной прямой врезкой (Ø250-850/700x250-75 ст.оц.(р)0.70 [//ш20у95]) | шт. | 1
795 | Тройник круглого сечения с прямоугольной прямой врезкой (Ø250-550/400x250-75 ст.оц.(р)0.50 [//ш20у95]) | шт. | 1
796 | Врезка прямая-D250 | шт. | 1
797 | Ниппель-D250 | шт. | 4
798 | Заглушка-D250 | шт. | 1
799 | Вентилятор канальный ВРС-К-LZ-90-50/40-PЦ-5,5/3000/220-380-У2 | шт. | 1
800 | Воздушный клапан ВК-900*500-ЭП | шт. | 1
801 | Электропривод RWF05-220 | шт. | 1
802 | Вставка гибкая ВГ 90-50 ш20-ш20 | шт. | 2
803 | Глушитель шума ГТПи 900х500-900 | шт. | 1
804 | Щит упр. Iк ЩУВ-В 5,5(380/11,1А)/2.1/4.1/5.1 | шт. | 1
805 | Клапан ОЗ-60-НО-500*250(М-Iк/220)-К-СН | шт. | 3
806 | Решетка однорядная алюм. РВр-1-250*250 RAL 9016 | шт. | 33
807 | Решетка однорядная алюм. РВр-1-250*800 RAL 9016 | шт. | 1
808 | Заслонка оц. АЗД-192-500*250-РП-МС | шт. | 2
809 | Заслонка оц. АЗД-192-400*250-РП | шт. | 1
810 | Заслонка оц. АЗД-192-300*250-РП | шт. | 3
811 | Воздуховод прямоугольного сечения (900x500-1250 ст.оц.(р)1.00 [ш20у95/ш20у95]) | шт. | 3
812 | Врезка прямоугольного сечения прямая в прямоугольный воздуховод (250x800-100 ст.оц.(р)1.00 [ш20у95/-]) | шт. | 1
813 | Воздуховод прямоугольного сечения (500x250-1250 ст.оц.(р)0.70 [ш20у95/ш20у95]) | шт. | 9
814 | Воздуховод прямоугольного сечения (400x250-1250 ст.оц.(р)0.70 [ш20у95/ш20у95]) | шт. | 5
815 | Воздуховод прямоугольного сечения (300x250-1250 ст.оц.(р)0.70 [ш20у95/ш20у95]) | шт. | 47
816 | Тройник прямоугольного сечения с прямоугольной прямой врезкой (250x500-1100/900x500-100 ст.оц.(р)1.00 [ш20у95/ш20у95/ш20у95]) | шт. | 1
817 | Отвод прямоугольного сечения прямой (500x250-90-50-50 ст.оц.(р)0.70 [ш20у95/ш20у95]) | шт. | 2
818 | Отвод прямоугольного сечения прямой (250x500-90-50-50 ст.оц.(р)0.70 [ш20у95/ш20у95]) | шт. | 1
819 | Отвод прямоугольного сечения прямой (400x250-90-50-50 ст.оц.(р)0.70 [ш20у95/ш20у95]) | шт. | 1
820 | Отвод прямоугольного сечения прямой (250x400-90-50-50 ст.оц.(р)0.70 [ш20у95/ш20у95]) | шт. | 3
821 | Отвод прямоугольного сечения прямой (300x250-90-50-50 ст.оц.(р)0.50 [ш20у95/ш20у95]) | шт. | 3
822 | Отвод прямоугольного сечения прямой (250x300-90-50-50 ст.оц.(р)0.50 [ш20у95/ш20у95]) | шт. | 7
823 | Тройник прямоугольного сечения с прямоугольной прямой врезкой (500x250-700/500x250-100 ст.оц.(р)0.70 [ш20у95/ш20у95/ш20у95]) | шт. | 1
824 | Тройник прямоугольного сечения с прямоугольной прямой врезкой (500x250-550/400x250-75 ст.оц.(р)0.70 [ш20у95/ш20у95/ш20у95]) | шт. | 1
825 | Тройник прямоугольного сечения с прямоугольной прямой врезкой (400x250-450/300x250-75 ст.оц.(р)0.70 [ш20у95/ш20у95/ш20у95]) | шт. | 1
826 | Тройник прямоугольного сечения с прямоугольной прямой врезкой (400x250-400/250x250-75 ст.оц.(р)0.70 [ш20у95/ш20у95/ш20у65]) | шт. | 1
827 | Тройник прямоугольного сечения с прямоугольной прямой врезкой (300x250-450/300x250-75 ст.оц.(р)0.50 [ш20у95/ш20у95/ш20у95]) | шт. | 2
828 | Переход прямоугольного сечения тип 1 (500x250/400x250-300 ст.оц.(р)0.50 [ш20у95/ш20у95]) | шт. | 2
829 | Переход прямоугольного сечения тип 1 (500x250/300x250-300 ст.оц.(р)0.70 [ш20у95/ш20у95]) | шт. | 1
830 | Переход прямоугольного сечения тип 1 (400x250/300x250-300 ст.оц.(р)0.50 [ш20у95/ш20у95]) | шт. | 3
831 | Врезка прямоугольного сечения прямая в прямоугольный воздуховод (400x250-100 ст.оц.(р)0.70 [ш20у95/-]) | шт. | 1
832 | Врезка прямоугольного сечения прямая в прямоугольный воздуховод (300x250-100 ст.оц.(р)0.50 [ш20у95/-]) | шт. | 1
833 | Заглушка прямоугольного сечения (400x250-35 ст.оц.(р)0.50 [ш20у95]) | шт. | 2
834 | Заглушка прямоугольного сечения (300x250-35 ст.оц.(р)0.50 [ш20у95]) | шт. | 7
835 | Воздуховод прямоугольного сечения (250x250-1250 ст.оц.(р)0.50 [ш20у65/ш20у65]) | шт. | 4
836 | Отвод прямоугольного сечения прямой (250x250-90-50-50 ст.оц.(р)0.50 [ш20у65/ш20у65]) | шт. | 1
837 | Врезка прямоугольного сечения прямая в прямоугольный воздуховод (250x250-100 ст.оц.(р)0.50 [ш20у65/-]) | шт. | 31
838 | Вентилятор VCZpl-K-200 | шт. | 1
839 | Клапан обратный (ventilation item) КОв-200 | шт. | 1
840 | Глушитель шума ГТК 200-600 | шт. | 1
841 | Решетка однорядная РВ-1-D200-150х300 | шт. | 2
842 | Зонты вентиляционных систем из листовой и сортовой стали, круглые, диаметр шахты 200 мм | шт | 1
843 | Воз-д СН оц. D-200 L-3000 | шт. | 3
844 | Отвод90-D200 | шт. | 4
845 | Заглушка-D200 | шт. | 1
846 | Ниппель-D200 | шт. | 2
847 | Вентилятор VCZpl-K-160 | шт. | 1
848 | Клапан обратный (ventilation item) КОв-160 | шт. | 1
849 | Глушитель шума ГТК 160-600 | шт. | 1
850 | Симисторный регулятор СРМ 500 W/M | шт. | 1
851 | Диффузоры потолочные пластиковые универсальные, диаметр 160 мм | шт | 3
852 | Зонт ЗК-D160 | шт. | 1
853 | Воз-д СН оц. D-160 L-3000 | шт. | 3
854 | Отвод90-D160 | шт. | 5
855 | Тройник-1-D160/D160 | шт. | 1
856 | Вентилятор VCZpl-K-125 | шт. | 1
857 | Клапан обратный (ventilation item) КОв-125 | шт. | 1
858 | Глушитель шума ГТК 125-600 | шт. | 1
859 | Симисторный регулятор СРМ 250 W/M | шт. | 1
860 | Диффузоры потолочные пластиковые универсальные, диаметр 125 мм | шт | 2
861 | Зонт ЗК-D125 | шт. | 1
862 | Воз-д СН оц. D-125 L-3000 | шт. | 3
863 | Отвод90-D125 | шт. | 4
864 | Тройник-1-D125/D15 | шт. | 1
865 | Вентилятор VCZpl-K-125 | шт. | 1
866 | Клапан обратный (ventilation item) КОв-125 | шт. | 1
867 | Глушитель шума ГТК 125-600 | шт. | 1
868 | Симисторный регулятор СРМ 250 W/M | шт. | 1
869 | Диффузоры потолочные пластиковые универсальные, диаметр 125 мм | шт | 4
870 | Зонт ЗК-D125 | шт. | 1
871 | Воз-д СН оц. D-125 L-3000 | шт. | 3
872 | Отвод90-D125 | шт. | 7
873 | Тройник-1-D125/D15 | шт. | 3
874 | Вентилятор канальный VC-100 (Circular duct fans) | шт. | 1
875 | Клапан обратный (ventilation item) КОв-100 | шт. | 1
876 | Глушитель шума ГТК 100-600 | шт. | 1
877 | Симисторный регулятор СРМ 250 W/M | шт. | 1
878 | Диффузоры потолочные пластиковые универсальные, диаметр 100 мм | шт | 1
879 | Зонт ЗК-D100 | шт. | 1
880 | Воз-д СН оц. D-100юм L-3000 | шт. | 3
881 | Отвод90-D100 | шт. | 4
882 | Вентилятор VCZpl-K-125 | шт. | 1
883 | Клапан обратный (ventilation item) КОв-125 | шт. | 2
884 | Глушитель шума ГТК 125-600 | шт. | 1
885 | Симисторный регулятор СРМ 250 W/M | шт. | 1
886 | Диффузоры потолочные пластиковые универсальные, диаметр 100 мм | шт | 2
887 | Зонт ЗК-D125 | шт. | 1
888 | Воз-д СН оц. D-125 L-3000 | шт. | 1
889 | Отвод90-D125 | шт. | 2
890 | Тройник-1-D125/D125 | шт. | 1
891 | Ниппель-D125 | шт. | 1
892 | Воз-д СН оц. D-100юм L-3000 | шт. | 2
893 | Отвод90-D100 | шт. | 3
894 | Переход-1-D125/D100 | шт. | 1
895 | Вентилятор канальный круглый ECF(K)6E225T200-C5 | шт. | 1
896 | Заслонка АЗД 122.000 200/м | шт. | 1
897 | Электропривод RWF03-220 | шт. | 1
898 | Глушитель шума ГТК 200-600 | шт. | 1
899 | Регулятор скорости ECM/0-10v | шт. | 1
900 | Клапан ОЗ-60-НО-200(М-Iк/220)-К-СН | шт. | 1
901 | Диффузоры потолочные пластиковые универсальные, диаметр 200 мм | шт | 6
902 | Воз-д СН оц. D-200 L-3000 | шт. | 15
903 | Отвод90-D200 | шт. | 16
904 | Тройник-1-D200/D200 | шт. | 5
905 | Ниппель-D200 | шт. | 8
906 | Вентилятор канальный круглый ECF(K)4E225T160-C0 | шт. | 1
907 | Заслонка АЗД 122.000 160/м | шт. | 1
908 | Электропривод RWF03-220 | шт. | 1
909 | Глушитель шума ГТК 160-600 | шт. | 1
910 | Регулятор скорости ECM/0-10v | шт. | 1
911 | Клапан ОЗ-60-НО-160(М-Iк/220)-К-СН | шт. | 1
912 | Диффузоры потолочные пластиковые универсальные, диаметр 160 мм | шт | 6
913 | Воз-д СН оц. D-160 L-3000 | шт. | 6
914 | Отвод90-D160 | шт. | 5
915 | Тройник-1-D160/D160 | шт. | 5
916 | Ниппель-D160 | шт. | 4
917 | Вентилятор VCZpl-K-125 | шт. | 1
918 | Клапан обратный (ventilation item) КОв-125 | шт. | 2
919 | Глушитель шума ГТК 125-600 | шт. | 1
920 | Симисторный регулятор СРМ 250 W/M | шт. | 1
921 | Клапан ОЗ-60-НО-125(М-Iк/220)-К-СН | шт. | 1
922 | Диффузоры потолочные пластиковые универсальные, диаметр 125 мм | шт | 2
923 | Зонт ЗК-D125 | шт. | 1
924 | Воз-д СН оц. D-125 L-3000 | шт. | 6
925 | Отвод90-D125 | шт. | 12
926 | Тройник-1-D125/D125 | шт. | 1
927 | Вентилятор VCZpl-K-125 | шт. | 1
928 | Клапан обратный (ventilation item) КОв-125 | шт. | 2
929 | Глушитель шума ГТК 125-600 | шт. | 1
930 | Симисторный регулятор СРМ 250 W/M | шт. | 1
931 | Диффузоры потолочные пластиковые универсальные, диаметр 125 мм | шт | 2
932 | Зонт ЗК-D125 | шт. | 1
933 | Воз-д СН оц. D-125 L-3000 | шт. | 3
934 | Отвод90-D125 | шт. | 5
935 | Тройник-1-D125/D125 | шт. | 1
936 | Вентилятор VCZpl-K-160 | шт. | 1
937 | Клапан ОЗ-60-НО-160(М-Iк/220)-К-СН | шт. | 1
938 | Решетка наружная круглая RNss 160 | шт. | 2
939 | Решетки приточные РП, алюминиевые, размер 200х200 мм | шт | 1
940 | Решетки вентиляционные наружные РН, из оцинкованной стали, размер 500х900 мм | шт | 1
941 | Воз-д СН оц. D-160 L-3000 | шт. | 1
942 | Зонт прямоугольного сечения с коньком (900x500/1350x750 ст.оц.(р)1.00 [ш20у95]) | шт. | 1
943 | Дверь герметичная 1,25х0,5 утепленная | шт. | 2
944 | Воздуховод прямоугольного сечения (900x500-1250 ст.оц.(р)1.00 [ш20у95/ш20у95]) | шт. | 8
945 | Отвод прямоугольного сечения прямой (900x500-90-50-50 ст.оц.(р)1.00 [ш20у95/ш20у95]) | шт. | 4
946 | Отвод прямоугольного сечения прямой (500x900-90-50-50 ст.оц.(р)1.00 [ш20у95/ш20у95]) | шт. | 5
947 | Крепления для воздуховодов оцинкованные (подвески СТД, подвески регулируемые СТД, тяги, хомуты, кронштейны, траверсы, ленты, шпильки, профили) | т | 0.2
948 | Отражающая изоляция "Пенофол 2000" тип: С, самоклеящийся, толщина 5 мм | м2 | 476.1
949 | Трубы медные круглые тянутые и холоднокатаные (марки меди М2, М3), наружным диаметром: 9,52 мм, толщиной стенки 0,8 мм | м | 21
950 | Трубы медные круглые тянутые и холоднокатаные (марки меди М2, М3), наружным диаметром: 19,05 мм, толщиной стенки 1,0 мм | м | 21
951 | Фреон R410A (разовый баллон 11,30 кг) | шт | 1
952 | Сплит-система FTXF35B/RXF35D NORD 30 Daikin | шт. | 2
953 | Контроллер SBR01 с комплектом 2-х RF модулей | шт. | 1
954 | Трубы медные круглые тянутые и холоднокатаные (марки меди М2, М3), наружным диаметром: 9,52 мм, толщиной стенки 0,8 мм | м | 30
955 | Трубы медные круглые тянутые и холоднокатаные (марки меди М2, М3), наружным диаметром: 6,3 мм, толщиной стенки 0,8 мм | м | 30
956 | Трубки теплоизоляционные из пенополиэтилена, диаметр 6 мм, толщина 6 мм | 100 м | 0.33
957 | Трубки теплоизоляционные из пенополиэтилена, диаметр 10 мм, толщина 6 мм | 100 м | 0.33
958 | Трубки дренажные (шланги) из поливинилхлорида гофрированные для систем кондиционирования, диаметр 16 мм | м | 10.25
959 | Тройник ХПВХ, номинальное давление 2,5 МПа (25 кгс/см2), диаметр 16 мм | шт | 1
960 | Кабель силовой с медными жилами ВВГнг(A)-LS 4х1,5-660 | 1000 м | 0.03
961 | Кабель-канал (короб) 20х10 мм | м | 30
ведомость по материалам по смете 02-01-09 Электроснабжение и розеточная сеть
962 | Вводно-распределительные устройства типа: ВРУ 8504-4АВР-250-01-30 УЗ с АВР | шт | 1
963 | Разъединитель РЕ19-35-31140-250А-УХЛ3-КЭАЗ | шт. | 2
964 | Трансформатор тока ТТИ-А 200/5А с шиной 5ВА класс точности 0.5 | шт. | 6
965 | Расцепитель независимый РН47 | 10 шт | 0.2
966 | Патроны потолочные | шт | 2
967 | Счетчик эл.энергии Меркурий 230 АRT-03 PQRSIDN трехф-й многотарифный, 5(7,5), кл.точ. 0.5S/1 .0, Щ, ЖКИ, IrDA, CAN/RS485 2 тарифа МСК | шт. | 2
968 | Выключатель автоматический трехполюсный ВА88-35 125А 35кА РЭ1250А | шт. | 2
969 | Выключатель автоматический трехполюсный 100 А C ВА47-100 C 10кА | шт. | 1
970 | Выключатель автоматический трехполюсный 40А С ВА47-100 10кА | шт. | 4
971 | Выключатель автоматический трехполюсный 32А С ВА47-100 10кА | шт. | 1
972 | Выключатель автоматический трехполюсный 25А С ВА47-100 10кА | шт. | 2
973 | Выключатель автоматический трехполюсный 16А С ВА47-100 10кА | шт. | 2
974 | Выключатель автоматический однополюсный 25А С ВА47-100 10кА | шт. | 4
975 | Выключатель автоматический однополюсный 6А С ВА47 -100 10кА | шт. | 9
976 | Щиты автоматического переключения на резерв: ЩАП-33, трехфазные на ток 40 А | шт | 1
977 | Корпус металлический TITAN 3 ЩРн-54 (540х440х120) IP31 IEK | шт. | 1
978 | Выключатель нагрузки 3п ВН-32 25А | шт. | 1
979 | Выключатель автоматический однополюсный 6А C ВА47-29 4.5кА | шт. | 5
980 | Выключатели автоматические: дифференциального тока двухполюсные АД12 2Р 25А 30мА | шт | 5
981 | Устройство защиты от дугового пробоя (УЗДП) 2P 16А EKF PROxima | шт. | 10
982 | Корпус металлический TITAN 3 ЩРн-54 (540х440х120) IP31 IEK | шт. | 1
983 | Выключатель нагрузки 3п ВН-32 32А | шт. | 1
984 | Выключатели автоматические: дифференциального тока двухполюсные АД12 2Р 25А 30мА | шт | 2
985 | Выключатели автоматические: дифференциального тока четырехполюсные АД-14 4Р 16А 30мА | шт | 5
986 | Устройство защиты от дугового пробоя (УЗДП) 2P 16А EKF PROxima | шт. | 7
987 | Боксы встраиваемые пластиковые с прозрачной дверцей на 12 модулей, размер 300х180х90 мм | шт | 1
988 | Щит распределительный навесной ЩРн-П-72 IP65 пластиковый прозрачная дверь серый | шт. | 1
989 | Выключатели нагрузки (разъединители), тип ВН-32, трехполюсные, номинальный ток 40 А | 10 шт | 0.1
990 | Выключатели автоматические: дифференциального тока двухполюсные АД12 2Р 25А 30мА | шт | 15
991 | Выключатели автоматические: дифференциального тока четырехполюсные АД-14 4Р 16А 30мА | шт | 3
992 | Устройство защиты от дугового пробоя (УЗДП) 2P 16А EKF PROxima | шт. | 18
993 | Боксы встраиваемые пластиковые с прозрачной дверцей на 54 модуля, размер 410х545х90 мм | шт | 1
994 | Выключатель нагрузки 3п ВН-32 32А | шт. | 1
995 | Выключатели автоматические: дифференциального тока двухполюсные АД12 2Р 25А 30мА | шт | 12
996 | Устройство защиты от дугового пробоя (УЗДП) 2P 16А EKF PROxima | шт. | 12
997 | Щит распределительный навесной ЩРн-П-72 IP65 пластиковый прозрачная дверь серый | шт. | 1
998 | Выключатели нагрузки (разъединители), тип ВН-32, трехполюсные, номинальный ток 40 А | 10 шт | 0.1
999 | Выключатели автоматические: дифференциального тока двухполюсные АД12 2Р 25А 30мА | шт | 16
1000 | Устройство защиты от дугового пробоя (УЗДП) 2P 16А EKF PROxima | шт. | 16
1001 | Боксы встраиваемые пластиковые с прозрачной дверцей на 54 модуля, размер 410х545х90 мм | шт | 1
1002 | Выключатель нагрузки 3п ВН-32 25А | шт. | 1
1003 | Выключатель автоматический однополюсный 6А C ВА47-29 4.5кА | шт. | 6
1004 | Выключатели автоматические: дифференциального тока двухполюсные АД12 2Р 25А 30мА | шт | 7
1005 | Устройство защиты от дугового пробоя (УЗДП) 2P 16А EKF PROxima | шт. | 13
1006 | Боксы встраиваемые пластиковые с прозрачной дверцей на 54 модуля, размер 410х545х90 мм | шт | 1
1007 | Выключатель нагрузки 3п ВН-32 20А | шт. | 1
1008 | Выключатель автоматический однополюсный 6А C ВА47-29 4.5кА | шт. | 9
1009 | Выключатели автоматические: дифференциального тока двухполюсные АД12 2Р 25А 30мА | шт | 2
1010 | Устройство защиты от дугового пробоя (УЗДП) 2P 16А EKF PROxima | шт. | 11
1011 | Боксы встраиваемые пластиковые с прозрачной дверцей на 36 модулей, размер 300х545х90 мм | шт | 1
1012 | Выключатель нагрузки 3п ВН-32 20А | шт. | 1
1013 | Выключатель автоматический однополюсный 6А C ВА47-29 4.5кА | шт. | 5
1014 | Выключатели автоматические: дифференциального тока двухполюсные АД12 2Р 25А 30мА | шт | 2
1015 | Устройство защиты от дугового пробоя (УЗДП) 2P 16А EKF PROxima | шт. | 7
1016 | Боксы встраиваемые пластиковые с прозрачной дверцей на 54 модуля, размер 410х545х90 мм | шт | 1
1017 | Выключатель нагрузки 3п ВН-32 25А | шт. | 1
1018 | Выключатель автоматический однополюсный 6А C ВА47-29 4.5кА | шт. | 9
1019 | Выключатели автоматические: дифференциального тока двухполюсные АД12 2Р 25А 30мА | шт | 2
1020 | Устройство защиты от дугового пробоя (УЗДП) 2P 16А EKF PROxima | шт. | 11
1021 | Боксы встраиваемые пластиковые с прозрачной дверцей на 36 модулей, размер 300х545х90 мм | шт | 1
1022 | Выключатель автоматический однополюсный 10А С ВА47-100 10кА | шт. | 1
1023 | Выключатель автоматический однополюсный 6А C ВА47-29 4.5кА | шт. | 7
1024 | Устройство защиты от дугового пробоя (УЗДП) 2P 16А EKF PROxima | шт. | 7
1025 | Контактор модульный КМ20-20М AC IEK | шт. | 2
1026 | Устройство контроля аварийным освещением TELEMANDO | шт. | 6
1027 | Боксы встраиваемые пластиковые с прозрачной дверцей на 54 модуля, размер 410х545х90 мм | шт | 1
1028 | Выключатель нагрузки 3п ВН-32 50А | шт. | 1
1029 | Выключатель автоматический трехполюсный 16А C ВА47-29 4.5кА | шт. | 6
1030 | Выключатель автоматический однополюсный 16А C ВА47-29 4.5кА | шт. | 2
1031 | Выключатель автоматический однополюсный 6А С ВА47 -100 10кА | шт. | 3
1032 | Устройство защиты от дугового пробоя (УЗДП) 2P 16А EKF PROxima | шт. | 11
1033 | Корпус металлический TITAN 3 ЩРн-18 (265х440х120) IP31 IEK | шт. | 1
1034 | Выключатель нагрузки 3п ВН-32 20А | шт. | 1
1035 | Выключатель автоматический однополюсный 6А C ВА47-29 4.5кА | шт. | 5
1036 | Устройство защиты от дугового пробоя (УЗДП) 2P 16А EKF PROxima | шт. | 5
1037 | Прокат полосовой, горячекатаный, марка стали Ст3сп, размер 50х5 мм | т | 0.9744
1038 | Сталь арматурная, горячекатаная, гладкая, класс А-I, диаметр 8 мм | т | 0.195
1039 | Уголок горячекатаный, размер 50х50 мм | т | 0.3393
1040 | Коробка уравнивания потенциалов 100х100х50 КУП2604 (КУП2604-И) | шт. | 18
1041 | Провод силовой установочный с медными жилами ПуГВ 1х4-450 | 1000 м | 0.2
1042 | Провод силовой установочный ПВ1 16-450 | 1000 м | 0.35
1043 | Провод силовой установочный с медными жилами ПуГВ 1х25-450 | 1000 м | 0.1
1044 | Клемма заземления в комплекте с клыковой шайбой | шт | 300
1045 | Трубы гибкие гофрированные из самозатухающего ПВХ легкие с протяжкой, диаметр 20 мм | м | 4700
1046 | Клипса для крепежа гофротрубы, номинальный диаметр 20 мм | 10 шт | 822.5
1047 | Трубы из самозатухающего ПВХ гибкие гофрированные, легкие, с зондом, номинальный внутренний диаметр 40 мм | м | 400
1048 | Клипса для крепежа гофротрубы, номинальный диаметр 40 мм | 10 шт | 70
1049 | Трубы из самозатухающего ПВХ гибкие гофрированные, легкие, с зондом, номинальный внутренний диаметр 50 мм | м | 300
1050 | Фиксатор для полипропиленовых труб номинальным наружным диаметром 50 мм | шт | 525
1051 | Кронштейны стальные оцинкованные к стене для лотков с основанием 200 мм, длина 240 мм | шт | 520
1052 | Лоток перфорированный 200х100x3000мм горячеоцинкованный (35343HDZ) | шт. | 130
1053 | Крышка на лоток 200 мм L 3000 с заземлением горячеоцинкованная (35524HDZ) | шт. | 130
1054 | Кабель силовой с медными жилами ВВГнг(A)-LS 3х1,5-660 | 1000 м | 3.4
1055 | Кабель силовой с медными жилами ВВГнг(A)-FRLS 3х1,5ок(N, РЕ)-1000 | 1000 м | 0.35
1056 | Кабель силовой с медными жилами ВВГнг(A)-LS 3х2,5-660 | 1000 м | 3.5
1057 | Кабель силовой с медными жилами ВВГнг-FRLS 3х2,5(ож)-1000 | 1000 м | 0.57
1058 | Кабель силовой с медными жилами ВВГнг(A)-LS 5х2,5-660 | 1000 м | 0.45
1059 | Кабель силовой с медными жилами ВВГнг(A)-LS 5х4-660 | 1000 м | 0.45
1060 | Кабель силовой с медными жилами ВВГнг(A)-LS 5х6-660 | 1000 м | 0.15
1061 | Кабель силовой с медными жилами ВВГнг(A)-LS 5х10-660 | 1000 м | 0.2
1062 | Кабель силовой с медными жилами ВВГнг(A)-LS 5х25мк(N, PE)-1000 | 1000 м | 0.07
1063 | Хомут-стяжка кабельная (бандаж), размер 3,6х200 мм | 100 шт | 10
1064 | Выключатель одноклавишный для скрытой проводки серии "Прима", марка: С16-057, цвет белый | 10 шт | 6
1065 | Выключатель двухклавишный для скрытой проводки серии "Прима", марка: С56-043, цвет белый | 10 шт | 6
1066 | Выключатель одноклавишный для открытой проводки серии "Прима", марка: А16-051-с, цвет бежевый | 10 шт | 3
1067 | Выключатель двухклавишный для открытой проводки серии "Прима", марка: А56-029, цвет белый | 10 шт | 0.3
1068 | Розетка скрытой проводки двухгнездная | 100 шт | 0.85
1069 | Розетка штепсельная двухместная для открытой проводки с заземляющими контактами и с монтажной пластиной серии "Москвичка", марка РА 10-831, белая | 100 шт | 0.3
1070 | Коробка для установки выключателей, переключателей и штепсельных розеток при скрытой электропроводке КУВ-1М | 10 шт | 27
1071 | Коробка распаечная НР 70 | шт | 600
1072 | Колодка клеммная диаметром: 4 мм | 10 шт | 90
1073 | Электрополотенце | шт | 8
| Сушилка для рук: в алюминиевом или из нержавеющей стали ударопрочном корпусе с инфракрасным датчиком, мощностью 1,5 кВт | шт | 8
ведомость по материалам по смете 02-01-10 Система охранно-тревожной сигнализации
1074 | Прибор приемно-контрольный и управления охранно- пожарный адресный Рубеж-2ОП прот.R3 | шт | 2
1075 | Блок индикации и управления Рубеж-БИУ | шт | 2
1076 | Источник вторичного электропитания резервированный ИВЭПР 12-5 К2 (прим. ИВЭПР 12/5 RS-R3 исп.2х40 БР) | шт | 1
1077 | Батарея аккумуляторная необслуживаемая, номинальным напряжением 12 В, емкость 40 А/ч | шт | 2
1078 | Извещатель охранный контактный: ИО 102-20/Б3М (прим.) | 100 шт | 0.61
1079 | Извещатель охранный инфракрасный пассивный: ИО 409-23 "Фотон-15" (прим.) | шт | 25
1080 | Адрес релейный модульный РМ-4К пром.R3 | шт | 1
1081 | Программатор адресных устройств ПКУ-1 пром.R3 | шт | 1
1082 | Оповещатель комбинированный светозвуковой МАЯК 12К | 10 шт | 0.1
1083 | Устройства коммутационные, 2 сигнальных линий, реле выхода 2,25 мА | шт | 2
1084 | Кнопка тревожной сигнализации с фиксацией Астра-321 | 10 шт | 0.1
1085 | Адресная метка АМ-1 пром.R3 | шт | 1
1086 | Кабель пожарной сигнализации КПСВЭВнг-LS 1х2х0,75 | 1000 м | 1.428
1087 | Кабель пожарной сигнализации КПСВЭВнг-LS 1х2х0,5 | 1000 м | 0.051
1088 | Кабель ППГнг(А)-HF 3*1.5 | м | 10.2
1089 | Трубы из самозатухающего ПВХ гибкие гофрированные, легкие, без протяжки, номинальный внутренний диаметр 16 мм | м | 1377
1090 | Клипса для крепежа гофротрубы, номинальный диаметр 16 мм | 10 шт | 270
1091 | Пена монтажная полиуретановая противопожарная однокомпонентная модифицированная для заполнения, уплотнения, утепления, изоляции и соединения швов и стыков в местах с повышенными требованиями пожарной безопасности (0,88 л) | шт | 4
1092 | Ключ SB 1990 A TouchMemory (черный) | шт | 5
1093 | Извещатель охранный контактный: ИО 102-20/Б3М (прим.) | 100 шт | 0.02
1094 | Извещатель охранный для закрытых помещений, звуковой АРФА (ИО-329-3) | 10 шт | 0.2
1095 | Извещатель охранный инфракрасный пассивный: ИО 409-23 "Фотон-15" (прим.) | шт | 2
ведомость по материалам по смете 02-01-11 Система контроля и управления доступом
1096 | Модуль доступа STR-1AP | шт | 6
1097 | Считыватель бесконтакный STR-RM-S01 | шт | 8
1098 | Контролер STR20 | шт | 1
1099 | Электромагнитный замок BEL-600S | шт | 6
1100 | Кнопка выход AT-H805A | шт | 4
1101 | Вызывная панель домофона DS-KV6113-WPE1 | шт | 2
1102 | Вызывная панель домофона DS-KIS603 | шт | 2
1103 | Блок бесперебойного питания: ББП-20 | шт | 1
1104 | Батарея аккумуляторная необслуживаемая, номинальным напряжением 12 В, емкость 40 А/ч | шт | 2
1105 | Считыватель VinSonic для магнитных карт MSR-0101/прим."Карта Mifare" | 10 шт | 10
1106 | Кабель КПСЭнг(А)-FRHF 4х2х0,5 | м | 81.6
1107 | Кабель КИС-Пнг(А) -FRHF 1х2х0,6 | м | 2201.02
1108 | Кабель КПСнг(А)-FRHF 1х2х2,5 | м | 147.9
1109 | Кабели парной скрутки огнестойкие для систем пожарной сигнализации с однопроволочными медными жилами, изоляцией из кремнийорганической резины, оболочкой из безгалогенной полимерной композиции, не распространяющий горение, с низким дымо- и газовыделением, марки КПСнг(А)-FRHF 1х2х1,0 | 1000 м | 0.051
1110 | Трубы из самозатухающего ПВХ гибкие гофрированные, легкие, без протяжки, номинальный внутренний диаметр 16 мм | м | 183.6
1111 | Кабель-канал (короб) 100х60 мм | м | 40
ведомость по материалам по смете 02-01-12 Автоматическая пожарная сигнализация и система оповещения людей о пожаре
1112 | Прибор приемно-контрольный и управления охранно- пожарный адресный Рубеж-2ОП прот.R3 | шт | 2
1113 | Блок индикации и управления Рубеж-БИУ | шт | 1
1114 | Источник вторичного электропитания резервированный ИВЭПР 12-5 К2 (прим. ИВЭПР 12/5 RS-R3 исп.2х40 БР) | шт | 1
1115 | Батарея аккумуляторная необслуживаемая, номинальным напряжением 12 В, емкость 40 А/ч | шт | 6
1116 | Извещатель пожарный дымовой: ИП 212-189 | 10 шт | 28.4
1117 | Извещатель пожарный ручной: ИПР-513-3ПА | 10 шт | 1.7
1118 | Адрес релейный модульный РМ-4К пром.R3 | шт | 1
1119 | Программатор адресных устройств ПКУ-1 пром.R3 | шт | 1
1120 | Оповещатель комбинированный светозвуковой МОЛНИЯ-12-З | 10 шт | 4.2
1121 | Устройства коммутационные, 2 сигнальных линий, реле выхода 2,25 мА | шт | 2
1122 | Моноблок ППУ настенный SPM-B10050-DW | шт | 2
1123 | Бокс под 2 АКБ Sonar SPM-Box | шт | 2
1124 | Кожух под моноблок Sonar SPM-Сover | шт | 1
1125 | Громкоговоритель Sonar SWS-106W | шт | 111
1126 | Громкоговоритель Sonar SWS-110W | шт | 13
1127 | Изолятор шлейфа ИЗ-1 | шт | 84
1128 | Оптический тестер ОТ-1 | шт | 1
1129 | Электромагнитный замок BEL-600S | шт | 1
1130 | Доводчик дверной DS 73 BC "Серия Premium", усилие закрывания EN2-5 | шт | 1
1131 | Пульт дистанционного управления, возможность подключения внешнего громкоговорителя, встроенный микрофон, оптическая индикация состояния, марка "ПДУ"/применительно | шт | 1
1132 | Модуль сопряжения МС-Е | шт | 2
1133 | Програмное обеспечение FireSec3-pro | шт | 1
1134 | Кабель КПССнг(А)-FRHF 1*2*2.5 | м | 418.2
1135 | Кабель КПССнг(А)-FRHF 1*2*0.75 | м | 1275
1136 | Кабель КПССнг(А)-FRHF 1*2*0.5 | м | 234.6
1137 | Трубы из самозатухающего ПВХ гибкие гофрированные, легкие, без протяжки, номинальный внутренний диаметр 16 мм | м | 1734
1138 | Кабель-канал (короб) 60х40 мм | м | 20
1139 | Кабель-канал (короб) 16х16 мм | м | 2
1140 | Коробка разветвительная У-409 | 10 шт | 17.1
1141 | Кабель компьютерный (витая пара) FTP10-C3-SOLID-INDOOR EuroLine | 1000 м | 0.13
1142 | Трубы гибкие гофрированные из самозатухающего ПВХ легкие с протяжкой, диаметр 20 мм | м | 50
1143 | Трубы напорные полиэтиленовые ПЭ100, стандартное размерное отношение SDR11 номинальный наружный диаметр 50 мм, толщина стенки 4,6 мм | м | 48
1144 | Пена монтажная полиуретановая противопожарная однокомпонентная модифицированная для заполнения, уплотнения, утепления, изоляции и соединения швов и стыков в местах с повышенными требованиями пожарной безопасности (0,88 л) | шт | 5
1145 | Ключ SB 1990 A TouchMemory (черный) | шт | 5
1146 | Краска акриловая водно-дисперсионная "БИРСС Фасад-Колор", тон яркий | т | 0.0016
1147 | Извещатель пожарный дымовой: ИП 212-189 | 10 шт | 1.2
1148 | Извещатель пожарный ручной: ИПР-513-3ПА | 10 шт | 0.2
ведомость по материалам по смете 02-01-13 Система охранного телевидения
1149 | WS-C2960S-48FPS-L - Коммутатор Cisco | шт | 2
1150 | Видеокамера интеллектуальная, высокоскоростная, купольная PTZ серии AutoDome 500i | шт | 50
1151 | Грозозащита GC-862BL, коэффициент экранирования 100 дБ, вносимые потери 1,2 дБ, для устройств эфирного и спутникового телевидения | 100 шт | 0.16
1152 | Видеосервер RV-SE2600 | шт | 1
1153 | Патч-панель коммутационная 19" 1U 24xRJ-45, категория 5е (Essential) на 24 порта для крепление в стойку 19" | шт | 3
1154 | Кабельный органайзер горизонтальный NMC-OK800-2 | шт | 7
1155 | Диск жесткий серверный типа HDD, объем памяти 2000 Гб, буферная память 64 Мб, внешняя скорость передачи данных 300 Мб/с | шт | 2
1156 | Кронштейн для установки IP видеокамеры внутри помещений | шт | 16
1157 | Патч-корд 1м 6 cat | шт | 54
1158 | Патч-корд 0,5м 6 cat | шт | 16
1159 | Кабель витая пара F/UTP 4х2х0,52, категория 5e | 1000 м | 1.9472
1160 | Кабель-канал (короб) 40х25 мм | м | 45
1161 | Кабель-канал (короб) 100х60 мм | м | 90
1162 | Трубы гладкие жесткие из ПВХ "DKC" диаметром: 20 мм | 10 м | 2
1163 | Трубы гладкие жесткие из ПВХ "DKC" диаметром: 32 мм | 10 м | 5.4
1164 | Источник бесперебойного питания: СКАТ-2400И7/применительно | шт | 1
1165 | Батарейный модуль BMR-72-18 | шт | 1
1166 | ПО Лицензия на подключение регистратора RVI | шт | 1
1167 | ПО Лицензия на подключение камеры | шт | 1
ведомость по материалам по смете 02-01-14 СКС | [9 empty] | Света
1168 | Кабель витая пара F/UTP 4х2х0,52, категория 5e | 1000 м | 6.222
1169 | Розетка на 2 модуля RJ-45 | шт | 13
1170 | Розетка на 1 модуля RJ-45 | шт | 34
1171 | Рамка на 2 модуля | шт | 30
1172 | Встраиваемые монтажные коробки для кирпичных стен legrand | шт | 30
1173 | Патч-корд UTP NMC-PC4UE55B-030-C-GY | шт | 46
1174 | Патч-корд UTP NMC-PC4UE55B-010-C-GY | шт | 50
1175 | Лоток лестничный clm 40-080-200-6-150 | м | 230
1176 | Держатель лотка проволочного | шт | 110
1177 | Трубы гофрированные полимерные с профилированной стенкой электротехнические, номинальный внутренний диаметр 50 мм/прим 40мм | м | 102
1178 | Трубы гибкие гофрированные из ПВХ, диаметр 20 мм | м | 510
1179 | SFP Трансивер совместимый 10GBASE-LRM 10G SPF+ модуль SFP-10G-LRM2 | шт | 12
1180 | ИНТЕРАКТИВНАЯ ПАНЕЛЬ PHILIPS 10BDL4551T/00 | шт | 37
1181 | Ip телефон sip t46u | шт | 2
1182 | Ip телефон sip T33G | шт | 14
1183 | Шкаф напольный TFL-428010-xxxx-GY | шт | 2
1184 | Блок электрических розеток 19" в пластиковом корпусе на 8 гнезд высотой 1U с фильтром | шт | 6
1185 | Коммутатор управляемый catalyst 2960-x | шт | 4
1186 | Комплект крепежа TLK, винт, шайба, гайка, для шкафов и стоек, упаковка 50 шт Артикул: TLK-FPFP-50 | шт | 4
1187 | NMC-OK800-2 кабельный органайзер 19" | шт | 12
1188 | Nikomax Кольца для вертикальной разводки кабельных жгутов, 60х90 мм NMC-OV900-2 | шт | 12
1189 | Кабель питания TLK TLK-PCC10-030 | м | 6
1190 | Кабель питания TLK монитор-компьютер, 10А, 3м TLК-PCM10-030 | м | 18
1191 | Вентиляторный модуль TLK, 220V, вентиляторов: 6, 53 дБ, поток: 990 м3/ч, для напольного шкафа, цвет: чёрный | шт | 2
1192 | Шина заземления медная 19", горизонтальная TLK-ERH-CU | шт | 2
1193 | Коммутационная панель NMC-RP24UE2-1U-BK | шт | 6
1194 | Базовая станция avaya dect | шт | 5
1195 | Wi-fi точка доступа Ubiquiti AC | шт | 5
1196 | Оптическая полка выдвижная RNFPE1U24 | шт | 1
1197 | Лицевая панель для установки адаптеров RNFP24SCDLC | шт | 1
1198 | Комплект деталей для защиты места сварки КДЗС (60 мм) DKC RNKDZS | шт | 16
1199 | Сплайс кассета на 24 КДЗС (60 мм) Код: RNSPLICE | шт | 1
1200 | Адаптер rnfa9udlc | шт | 8
1201 | Пигтейл оптический, 9/125 (OS2), LC/UPC, 1.5 м | шт | 16
1202 | Оптический коммутационный шнур rnpcf9 | шт | 8
ведомость по материалам по смете 02-01-15 Подъемники для МГН
1203 | Платформа подъемная с наклонным перемещением с прямой траекторией движения для групп населения с ограниченными возможностями передвижения. Модель ДС-02 | шт. | 1
1204 | Платформа подъемная с наклонным перемещением с прямой траекторией движения для групп населения с ограниченными возможностями передвижения. Модель ДС-02 - шеф-монтаж | шт. | 1
1205 | Автоматическое складывание платформы | шт. | 1
1206 | Автоматическое складывание поручней | шт. | 1
1207 | Пульт дистанционного управления | шт. | 1
1208 | Устройство для беспроводной диспетчеризации (ДК "Обь") | шт. | 1
1209 | Платформа подъемная марки ППИ-Г г/п 250кг, высота подъема 3,43м, масса подъемника 2,6т для групп населения с ограниченными возможностями передвижения | шт. | 2
1210 | Платформа подъемная марки ППИ-Г г/п 250кг, высота подъема 3,43м, масса подъемника 2,6т для групп населения с ограниченными возможностями передвижения - шеф-монтаж | шт. | 2
1211 | Платформа подъемная марки ППИ-В г/п 225кг, высота подъема 2,0м для групп населения с ограниченными возможностями передвижения | шт. | 1
1212 | Платформа подъемная марки ППИ-В г/п 225кг, высота подъема 2,0м для групп населения с ограниченными возможностями передвижения - шеф-монтаж | шт. | 1
1213 | Устройство для беспроводной диспетчеризации (ДК "Обь") | шт. | 1
ведомость по материалам по смете 02-01-16 Сантехнические аксессуары
1214 | Ершик туалетный с ведром из стекла и нержавеющей стали | шт | 13
1215 | Дозатор для жидкого мыла настенный из нержавеющей стали | шт | 26
1216 | Вешалки-крючки однорожковые В-К стальные с гальванопокрытием, размер 303х732 мм | шт | 102
1217 | Держатель (диспенсер) настенный для туалетной бумаги из ударопрочного пластика | шт | 13
1218 | Сушилка для рук: в алюминиевом или из нержавеющей стали ударопрочном корпусе с инфракрасным датчиком, мощностью 2,5 кВт | шт | 12
1219 | Фен, мощностью 1 кВт, на 4 режима (ударопрочный пластиковый корпус, гибкий растягивающийся до 1,5 м шланг с вращающейся насадкой или кабель, защитный температурный ограничитель) | шт | 11
1220 | Ведро-контейнер для мусора 5л | шт | 14
1221 | Ведро-контейнер для мусора12л | шт | 83
1222 | Зеркало декоративное фигурное с деталями крепления (7шт.) | м2 | 24.04
ведомость по материалам по смете 04-01-01 Наружные сети связи
1223 | Колодец канализационной связи ККС-2-10-В, бетон B15 (М200), объем 0,28 м3, расход арматуры 15,60 кг/прим ККСр-1-10 гек-ссд | шт | 1
1224 | Колодец канализационной связи ККС-2-10-В, бетон B15 (М200), объем 0,28 м3, расход арматуры 15,60 кг/прим ККСр-210 гек-ссд | шт | 1
1225 | Кольцо опорное КО-4-70 /бетон B15 (200), объем 0,02 м3, расход арматуры 0,5 кг/прим КО-1 | шт | 4
1226 | Люк для кабельных колодцев в телефонной канализации: тяжелого типа Т | шт | 2
1227 | Смеси бетонные, БСГ, тяжелого бетона мелкозернистые, класс: В15 (М200), П2, F75, W2 | м3 | 0.2
1228 | Набор специальный для крепления люков СНКЛ-3 | шт. | 2
1229 | Мастика битумная | т | 0.08004
1230 | Труба ПА 6 гофр. DN29мм, ПВ-0, Dвн 28,3 мм, Dнар 34,5 мм, цвет тёмно-серый, с протяжкой | м | 30
1231 | Кабель оптический ТОЛ-нг(А)-HF | м | 61.2
1232 | Муфта оптическая МОГ-Т3-40 | шт | 1
1233 | Кабель-канал (короб) 100х60 мм | м | 20
1234 | Песок природный II класс, очень мелкий, круглые сита | м3 | 0.792
ведомость по материалам по смете 05-01-01 Благоустройство
1235 | Геотекстиль нетканый, поверхностной плотностью 350 г/м2 | м2 | 198
1236 | Смесь песчано-гравийная природная | м3 | 140.2236
1237 | Смеси пескоцементные с содержанием цемента до 67 % | м3 | 48.73
1238 | Плитка бетонная тротуарная декоративная (брусчатка), форма кирпичик, толщина 60 мм | м2 | 190.74
1239 | Камни бортовые БР 100.30.15, бетон В30 (М400), объем 0,043 м3 | шт | 12
1240 | Камни бортовые БР 100.20.8, бетон В22,5 (М300), объем 0,016 м3 | шт | 150
1241 | Семена трав: мятлик | кг | 1.8463
1242 | Семена трав: овсяница | кг | 1.8463
1243 | Скамья, тип 5 (со спинкой, с металлическими подлокотниками) | шт | 2
1244 | Урна У-11, переворачивающаяся круглая, из стального листа на ножках из стальной гнутой полосы, окрашена цветными эмалями, размеры 610х300 мм | шт | 2

## 02-01-01 Общестроительные р (2
[5 empty] | Приложение № 5 |  | Приложение № 7
к Договору №_______
|  |  |  | от « » ___________2022г. |  |  | от « » ___________2022г.
ПЕРЕЧЕНЬ СТРОИТЕЛЬНЫХ МАТЕРИАЛОВ И ОБОРУДОВАНИЯ, ИСПОЛЬЗУЕМЫХ ПРИ ВЫПОЛНЕНИИ РАБОТ
№ п/п | Наименование работ и затрат | Единица измерения | Количество согласно ПСД |  |  | Материалы закупаемые ФГУП "ППП" | в том числе
Материалы закупаемые Подрядчиком
1 | 2 | 3 | 4 |  |  | 5 | 6
ведомость материалов и оборудования по сметам
1
Подписи Сторон
| Генеральный подрядчик: |  | Подрядчик:
ФГУП «ППП»
Генеральный директор
____________________/П.Е. Губин / |  |  | _________________________/_______/

## 02-01-02 Отделочные работы (hidden)
ведомость по материалам по смете 02-01-02 Отделочные работы
104 | Раствор противогрибковый для санации биоповрежденных поверхностей | кг | 1402.132
105 | Краска LUJA, ТИККУРИЛА | л | 3418.4493
106 | Листы гипсокартонные: влагостойкие, КНАУФ, толщиной 10 мм | м2 | 559.6842
107 | Краска водно-дисперсионная "БИРСС Интерьер-Колор", цвет белый | т | 1.1336
109 | Керамогранитная матовая плитка Greta RC White 60х60 | м2 | 762.44
110 | Клей для облицовочных работ водостойкий (сухая смесь) | т | 6.0004
111 | Смеси сухие водостойкие для затирки межплиточных швов шириной 1-6 мм (различная цветовая гамма) | т | 0.71167
120 | Потолочный плинтус из дюрополимера | м | 96.1
123 | Вставка L и T-образная декоративная стеновая для натяжного потолка | 10 м | 5.51
124 | Полотно натяжного потолка Standart лаковое белое с бортиком из ПВХ (гарпун) | м2 | 53.867
125 | Багет (фиксирующий профиль) стеновой невидимый для натяжного потолка | м | 55.1
129 | Кассетный потолок СИСТЕМА PERFATEN CR 200 400x2000 | м2 | 130.2847
138 | Панели декоративные МДФ, размер 2700х200х6 мм | м2 | 6.437
141 | Керамогранитная матовая плитка Greta Aquarelle Grass 5.8*24 см | м2 | 356.34
142 | Керамогранитная матовая плитка Italon Neve Brick 25*75 см | м2 | 244.35
143 | Плитка керамогранитная многоцветная неполированная, размер 300х300х8 мм | м2 | 32.54
147 | Мозаика ML42041 OT IMAGINE LAB (КИТАЙ) | м2 | 178.94
156 | Комплект деталей подвески потолков | м2 | 182.26
157 | Панели потолка 600х600 INGERMAX MEDICAL | шт | 521
168 | Керамогранитная матовая плитка Kerama Marazzi 9,8х9,8 | м2 | 27.67

## 02-01-03 Осветительная арматура (hidden)
Ведомость применяемых материалов и оборудования
№ п/п | Наименование работ и затрат | Единица измерения | Количество
1 | 2 | 3 | 4
ведомость по материалам по смете 02-01-01 Общестроительные работы
1 | Антисептик "Мипор" для строительных конструкций и изделий из древесины, бетона, кирпича | кг | 393.2025 | [5 empty] | Антисептик "Мипор" для строительных конструкций и изделий из древесины, бетона, кирпича
2 | Краска акриловая: ВД-АК 2180, ВГТ | т | 0.36 | [5 empty] | Краска акриловая: ВД-АК 2180, ВГТ
3 | Грунтовка воднодисперсионная CERESIT CT 17 | л | 240 | [5 empty] | Грунтовка воднодисперсионная CERESIT CT 17
5 | Цемент М550 | т | 0.51765 | [5 empty] | Цемент М550
6 | Грунтовка глубокого проникновения фасадная | л | 16.8925 | [5 empty] | Грунтовка глубокого проникновения фасадная
7 | Краска акриловая: СВЯТОЗАР-26 для цоколя | т | 0.02755 | [5 empty] | Краска акриловая: СВЯТОЗАР-26 для цоколя
9 | Смеси бетонные тяжелого бетона (БСТ), класс В7,5 (М100) | м3 | 4.2126 | [5 empty] | Смеси бетонные тяжелого бетона (БСТ), класс В7,5 (М100)
10 | Смеси бетонные тяжелого бетона (БСТ), класс В25 (М350) | м3 | 40.7743 | [5 empty] | Смеси бетонные тяжелого бетона (БСТ), класс В25 (М350)
11 | Сталь арматурная, горячекатаная, периодического профиля, класс А-III, диаметр 12 мм | т | 0.92992 | [5 empty] | Сталь арматурная, горячекатаная, периодического профиля, класс А-III, диаметр 12 мм
13 | Сталь арматурная, горячекатаная, периодического профиля, класс А-III, диаметр 14 мм | т | 0.35374 | [5 empty] | Сталь арматурная, горячекатаная, периодического профиля, класс А-III, диаметр 14 мм
15 | Сталь арматурная, горячекатаная, гладкая, класс А-I, диаметр 8 мм | т | 0.17804 | [5 empty] | Сталь арматурная, горячекатаная, гладкая, класс А-I, диаметр 8 мм
16 | Конструкции стальные индивидуальные решетчатые сварные, масса до 0,1 т | т | 0.08852 | [5 empty] | Конструкции стальные индивидуальные решетчатые сварные, масса до 0,1 т
19 | Сталь арматурная, горячекатаная, периодического профиля, класс А-III, диаметр 10 мм | т | 0.76607 | [5 empty] | Сталь арматурная, горячекатаная, периодического профиля, класс А-III, диаметр 10 мм
23 | Смеси пескоцементные с содержанием цемента до 67 % | м3 | 20.491 | [5 empty] | Смеси пескоцементные с содержанием цемента до 67 %
24 | Плитка бетонная тротуарная декоративная (брусчатка), форма шагрень, толщина 40 мм | м2 | 2.0706 | [5 empty] | Плитка бетонная тротуарная декоративная (брусчатка), форма шагрень, толщина 40 мм
25 | Плитка тротуарная ПТ 8,2-13-21 М250 | м2 | 8.3028 | [5 empty] | Плитка тротуарная ПТ 8,2-13-21 М250
33 | Конструкции стальные индивидуальные решетчатые сварные, масса до 0,1 т | т | 0.034 | [5 empty] | Конструкции стальные индивидуальные решетчатые сварные, масса до 0,1 т
41 | Плитка бетонная тротуарная декоративная (брусчатка), форма шагрень, толщина 40 мм | м2 | 5.6508 | [5 empty] | Плитка бетонная тротуарная декоративная (брусчатка), форма шагрень, толщина 40 мм
42 | Камни бортовые БР 100.30.15, бетон В30 (М400), объем 0,043 м3 | шт | 3 | [5 empty] | Камни бортовые БР 100.30.15, бетон В30 (М400), объем 0,043 м3
43 | Нетканый геотекстиль: Дорнит 600 г/м2 | м2 | 2.7 | [5 empty] | Нетканый геотекстиль: Дорнит 600 г/м2
44 | Песок природный II класс, средний, круглые сита | м3 | 0.48608 | [5 empty] | Песок природный II класс, средний, круглые сита
45 | Смеси пескоцементные с содержанием цемента до 67 % | м3 | 0.33264 | [5 empty] | Смеси пескоцементные с содержанием цемента до 67 %
47 | Плитка тротуарная ПТ 8,2-13-21 М250 | м2 | 8.3028 | [5 empty] | Плитка тротуарная ПТ 8,2-13-21 М250
48 | Геотекстиль нетканый из полиэфирного волокна, иглопробивной, поверхностная плотность 200 г/м2// Дорнит 200 | м2 | 2.4 | [5 empty] | Геотекстиль нетканый из полиэфирного волокна, иглопробивной, поверхностная плотность 200 г/м2// Дорнит 200
49 | Щебень М 800, фракция 10-20 мм, группа 2 | м3 | 5.33 | [5 empty] | Щебень М 800, фракция 10-20 мм, группа 2
52 | Бетонный лоток BGU, DN200 40623020 L=1000 мм, b=298 мм, h=195÷200 мм | шт. | 1 | [5 empty] | Бетонный лоток BGU, DN200 40623020 L=1000 мм, b=298 мм, h=195÷200 мм
53 | Бетонный лоток BGU, DN200 40623019 L=1000 мм, b=298 мм, h=200÷205 мм | шт. | 1 | [5 empty] | Бетонный лоток BGU, DN200 40623019 L=1000 мм, b=298 мм, h=200÷205 мм
54 | Бетонный лоток BGU, DN200 40623018 L=1000 мм, b=298 мм, h=205÷210 мм | шт. | 1 | [5 empty] | Бетонный лоток BGU, DN200 40623018 L=1000 мм, b=298 мм, h=205÷210 мм
55 | Бетонный лоток BGU, DN200 40623017 L=1000 мм, b=298 мм, h=210÷215 мм | шт. | 1 | [5 empty] | Бетонный лоток BGU, DN200 40623017 L=1000 мм, b=298 мм, h=210÷215 мм
56 | Решетка чугунная для лотков BGU, DN150, RU1318532, L=500 мм, b=257 мм, h=22 мм | шт. | 8 | [5 empty] | Решетка чугунная для лотков BGU, DN150, RU1318532, L=500 мм, b=257 мм, h=22 мм
57 | Смеси сухие ремонтные тиксотропные, класс B60 (М800), F300, W12, безусадочные, быстротвердеющие// CONSOLIT BARS 113 расход 2 кг/1 м2/1 мм | кг | 7120 | [5 empty] | Смеси сухие ремонтные тиксотропные, класс B60 (М800), F300, W12, безусадочные, быстротвердеющие// CONSOLIT BARS 113 расход 2 кг/1 м2/1 мм
58 | Двутавр с параллельными гранями полок №26-40 Б1, Б2, сталь спокойная | т | 5.9721 | [5 empty] | Двутавр с параллельными гранями полок №26-40 Б1, Б2, сталь спокойная
59 | Сталь листовая горячекатаная марки Ст3 толщиной: 6,0 мм | т | 0.021 | [5 empty] | Сталь листовая горячекатаная марки Ст3 толщиной: 6,0 мм
61 | Бруски обрезные, хвойных пород, длина 4-6,5 м, ширина 75-150 мм, толщина 150 мм и более, сорт II// Балка 180х200 мм | м3 | 8 | [5 empty] | Бруски обрезные, хвойных пород, длина 4-6,5 м, ширина 75-150 мм, толщина 150 мм и более, сорт II// Балка 180х200 мм
62 | Доска обрезная, антисептированная, длина 4-6,5 м, ширина 75-150 мм, толщина 32-40 мм, сорт II// Деревянный настил и щит наката, 150х32 мм | м3 | 57.38 | [5 empty] | Доска обрезная, антисептированная, длина 4-6,5 м, ширина 75-150 мм, толщина 32-40 мм, сорт II// Деревянный настил и щит наката, 150х32 мм
63 | Бруски деревянные, размер 50х50 мм// Лаги и черепной брусок | м3 | 19.42 | [5 empty] | Бруски деревянные, размер 50х50 мм// Лаги и черепной брусок
64 | Бруски обрезные, хвойных пород, длина 4-6,5 м, ширина 75-150 мм, толщина 150 мм и более, сорт II// Балка 180х200 мм | м3 | 22.5 | [5 empty] | Бруски обрезные, хвойных пород, длина 4-6,5 м, ширина 75-150 мм, толщина 150 мм и более, сорт II// Балка 180х200 мм
67 | Праймер битумный производства «Техно-Николь» | т | 0.08352 | [5 empty] | Праймер битумный производства «Техно-Николь»
68 | Композиция полимерно-битумная Гидроизол | л | 1.2528 | [5 empty] | Композиция полимерно-битумная Гидроизол
69 | Щебень М 600, фракция 20-40 мм, группа 2 | м3 | 15.87 | [5 empty] | Щебень М 600, фракция 20-40 мм, группа 2
70 | Смеси бетонные тяжелого бетона (БСТ), класс В15 (М200) | м3 | 27.54 | [5 empty] | Смеси бетонные тяжелого бетона (БСТ), класс В15 (М200)
71 | Песок природный II класс, средний, круглые сита | м3 | 39.6 | [5 empty] | Песок природный II класс, средний, круглые сита
72 | Мембрана профилированная гидроизоляционная, высота шипа 8 мм, прочность 300-600 Н, относительное удлинение при разрыве не менее 24-28 %, Г4 | м2 | 198 | [5 empty] | Мембрана профилированная гидроизоляционная, высота шипа 8 мм, прочность 300-600 Н, относительное удлинение при разрыве не менее 24-28 %, Г4
73 | Смесь песчано-гравийная природная | м3 | 21.96 | [5 empty] | Смесь песчано-гравийная природная
76 | Конструкции сварные индивидуальные прочие, масса сборочной единицы от 0,1 до 0,5 т | т | 1.2221 | [5 empty] | Конструкции сварные индивидуальные прочие, масса сборочной единицы от 0,1 до 0,5 т
81 | Конструкции сварные индивидуальные прочие, масса сборочной единицы до 0,1 т | т | 0.15546 | [5 empty] | Конструкции сварные индивидуальные прочие, масса сборочной единицы до 0,1 т
83 | Конструкции сварные индивидуальные прочие, масса сборочной единицы от 0,1 до 0,5 т | т | 0.1822 | [5 empty] | Конструкции сварные индивидуальные прочие, масса сборочной единицы от 0,1 до 0,5 т
87 | Бруски обрезные, хвойных пород, длина 4-6,5 м, ширина 75-150 мм, толщина 150 мм и более, сорт II// Стропильная нога 100х180 мм | м3 | 20.64 | [5 empty] | Бруски обрезные, хвойных пород, длина 4-6,5 м, ширина 75-150 мм, толщина 150 мм и более, сорт II// Стропильная нога 100х180 мм
88 | Бруски обрезные, хвойных пород, длина 4-6,5 м, ширина 75-150 мм, толщина 150 мм и более, сорт II// Мауэрлат 150х150 мм | м3 | 4.2 | [5 empty] | Бруски обрезные, хвойных пород, длина 4-6,5 м, ширина 75-150 мм, толщина 150 мм и более, сорт II// Мауэрлат 150х150 мм
89 | Бруски обрезные, хвойных пород, длина 4-6,5 м, ширина 75-150 мм, толщина 40-75 мм, сорт II// Распорка 150х50 мм | м3 | 3.62 | [5 empty] | Бруски обрезные, хвойных пород, длина 4-6,5 м, ширина 75-150 мм, толщина 40-75 мм, сорт II// Распорка 150х50 мм
90 | Бруски обрезные, хвойных пород, длина 4-6,5 м, ширина 75-150 мм, толщина 40-75 мм, сорт II// Связь 150х50 мм | м3 | 1.68 | [5 empty] | Бруски обрезные, хвойных пород, длина 4-6,5 м, ширина 75-150 мм, толщина 40-75 мм, сорт II// Связь 150х50 мм
91 | Бруски обрезные, хвойных пород, длина 4-6,5 м, ширина 75-150 мм, толщина 150 мм и более, сорт II// Конёк 100х200 мм | м3 | 1.92 | [5 empty] | Бруски обрезные, хвойных пород, длина 4-6,5 м, ширина 75-150 мм, толщина 150 мм и более, сорт II// Конёк 100х200 мм
92 | Бруски деревянные, размер 50х50 мм// Черепной брус | м3 | 4.5 | [5 empty] | Бруски деревянные, размер 50х50 мм// Черепной брус
93 | Бруски деревянные, размер 50х50 мм// Кобылка | м3 | 0.86 | [5 empty] | Бруски деревянные, размер 50х50 мм// Кобылка
94 | Доска обрезная, хвойных пород, ширина 75-150 мм, толщина 25 мм, длина 2-3,75 м, сорт II// Ветровая доска 275х25 мм | м3 | 3.2 | [5 empty] | Доска обрезная, хвойных пород, ширина 75-150 мм, толщина 25 мм, длина 2-3,75 м, сорт II// Ветровая доска 275х25 мм
95 | Доска обрезная, хвойных пород, ширина 75-150 мм, толщина 25 мм, длина 2-3,75 м, сорт II// Накладка 275х25 мм | м3 | 0.6 | [5 empty] | Доска обрезная, хвойных пород, ширина 75-150 мм, толщина 25 мм, длина 2-3,75 м, сорт II// Накладка 275х25 мм
96 | Доска обрезная, хвойных пород, ширина 75-150 мм, толщина 32-40 мм, длина 2-3,75 м, сорт II// Доска 32х150 мм | м3 | 28.6 | [5 empty] | Доска обрезная, хвойных пород, ширина 75-150 мм, толщина 32-40 мм, длина 2-3,75 м, сорт II// Доска 32х150 мм
97 | Доска обрезная, хвойных пород, ширина 75-150 мм, толщина 32-40 мм, длина 2-3,75 м, сорт II// контрбрус 32х100 мм | м3 | 6.024 | [5 empty] | Доска обрезная, хвойных пород, ширина 75-150 мм, толщина 32-40 мм, длина 2-3,75 м, сорт II// контрбрус 32х100 мм
98 | Доска обрезная, хвойных пород, ширина 75-150 мм, толщина 32-40 мм, длина 2-3,75 м, сорт II// Доска 32х200 мм | м3 | 30 | [5 empty] | Доска обрезная, хвойных пород, ширина 75-150 мм, толщина 32-40 мм, длина 2-3,75 м, сорт II// Доска 32х200 мм
99 | Плиты минераловатные "Руф Баттс" ROCKWOOL | м3 | 85 | [5 empty] | Плиты минераловатные "Руф Баттс" ROCKWOOL
100 | Пленка пароизоляционная 3-х слойная полиэтиленовая с армированной основой из перехлестнутых полос полиэтилена | м2 | 977.5 | [5 empty] | Пленка пароизоляционная 3-х слойная полиэтиленовая с армированной основой из перехлестнутых полос полиэтилена
101 | Мембрана паропроницаемая ветро-влаго-защитная двухслойная для вентилируемых фасадов и скатных крыш, масса 130 г/м2, паропроницаемость 953 г/м2 * сут, прочность 150-163 Н, Г2, с УФ-защитой | м2 | 1283.4 | [5 empty] | Мембрана паропроницаемая ветро-влаго-защитная двухслойная для вентилируемых фасадов и скатных крыш, масса 130 г/м2, паропроницаемость 953 г/м2 * сут, прочность 150-163 Н, Г2, с УФ-защитой
102 | Профилированный лист оцинкованный: НС35-1000-0,8 (вес 6,97 кг/м2) | т | 8.323 | [5 empty] | Профилированный лист оцинкованный: НС35-1000-0,8 (вес 6,97 кг/м2)
103 | Сталь листовая оцинкованная толщиной листа: 0,5 мм | м2 | 462 | [5 empty] | Сталь листовая оцинкованная толщиной листа: 0,5 мм
ведомость по материалам по смете 02-01-02 Отделочные работы
104 | Раствор противогрибковый для санации биоповрежденных поверхностей | кг | 1402.132 | 91432
105 | Краска LUJA, ТИККУРИЛА | л | 3418.4493 | 226859
106 | Листы гипсокартонные: влагостойкие, КНАУФ, толщиной 10 мм | м2 | 559.6842 | 1746
107 | Краска водно-дисперсионная "БИРСС Интерьер-Колор", цвет белый | т | 1.1336 | 106162
109 | Керамогранитная матовая плитка Greta RC White 60х60 | м2 | 432.91 | 602468
110 | Клей для облицовочных работ водостойкий (сухая смесь) | т | 6.0004 | 57735
111 | Смеси сухие водостойкие для затирки межплиточных швов шириной 1-6 мм (различная цветовая гамма) | т | 0.71167 | 11617
120 | Потолочный плинтус из дюрополимера | м | 96.1 | 48160
123 | Вставка L и T-образная декоративная стеновая для натяжного потолка | 10 м | 5.2 | 3389
124 | Полотно натяжного потолка Standart лаковое белое с бортиком из ПВХ (гарпун) | м2 | 50.666 | 9811
125 | Багет (фиксирующий профиль) стеновой невидимый для натяжного потолка | м | 55.1 | 2768
126 | Вставка L и T-образная декоративная стеновая для натяжного потолка | 10 м | 0.31 | 202
127 | Полотно натяжного потолка Standart лаковое белое с бортиком из ПВХ (гарпун) | м2 | 3.201 | 620
129 | Кассетный потолок СИСТЕМА PERFATEN CR 200 400x2000 | м2 | 130.2847 | 180647
138 | Панели декоративные МДФ, размер 2700х200х6 мм | м2 | 6.437 | 4153
140 | Керамогранитная матовая плитка Greta RC White 60х60 | м2 | 329.53 | 301867
141 | Керамогранитная матовая плитка Greta Aquarelle Grass 5.8*24 см | м2 | 356.34 | 772071
142 | Керамогранитная матовая плитка Italon Neve Brick 25*75 см | м2 | 244.35 | 739618
143 | Плитка керамогранитная многоцветная неполированная, размер 300х300х8 мм | м2 | 32.54 | 32723
147 | Мозаика ML42041 OT IMAGINE LAB (КИТАЙ) | м2 | 178.94 | 412009
156 | Комплект деталей подвески потолков | м2 | 182.26 | 242679
157 | Панели потолка 600х600 INGERMAX MEDICAL | шт | 521 | 273093
168 | Керамогранитная матовая плитка Kerama Marazzi 9,8х9,8 | м2 | 27.67 | 31710
ведомость по материалам по смете 02-01-03 Осветительная арматура
175 | Светильник QUO IP65/IP20 13 WH D45 4000К встраив. с драйвером | шт | 27 | 10 | 4953 | 6010.92 | 8.24 | 49530
176 | Светильник накладной LTX LED 1200 4000K 1х32 | шт | 34 | 32 | 8958.75 | 34791.26 | 8.24 | 286680
177 | Светильник светодиодный промышленный LZ.OPL ECO LED 1200 4000K | шт | 44 | 44 | 8999.47 | 48055.42 | 8.24 | 395976.68
178 | Светильник аварийного освещения "ВЫХОД" под лампу КЛ с рассеивателем из поликарбоната, типа ЛБО 29-9-831 (БС-831) | шт | 28 | 6 | 205.38 | 1232.28 | 8.24 | 10153.9872
179 | Трек латунный AUROOM L=1,5058 | шт | 10 | 10 | 10373.07 | 12588.68 | 8.24 | 103730.7
180 | Трек-кольцо латунный AUROOM ROUND 1800 | шт | 1 | 1 | 42120 | 5111.65 | 8.24 | 42120
181 | Крепление горизонтальное подвесное AUR TROS DUO | шт | 29 | 9 | 5893.33 | 6436.89 | 8.24 | 53039.97
182 | Крепление горизонтальное подвесное одинарное AUR TROS | шт | 24 | 24 | 4160 | 12116.5 | 8.24 | 99840
183 | Подключение к сети подвесное 48V AUR POWER TROS H | шт | 21 | 11 | 7453.33 | 9949.83 | 8.24 | 81986.63
184 | Внешний блок питания AUR POWER BOX | шт | 21 | 11 | 16168 | 34668.23 | 5.13 | 177848
185 | Светильник трековый из латуни мощностью 4 Вт со специальным матовым экраном AUR TUBE 48V 0427 DIM IP40 | шт | 74 | 54 | 4160 | 27262.14 | 8.24 | 224640
186 | Светильник светодиодный накладной AURA C SPHERA 20 Вт Цветовая температура 3000 К SIX 2 88W Цвет корпуса: 100% BRASS GOLD | шт | 88 | 32 | 9360 | 36349.51 | 8.24 | 299520
187 | Люстра SIX 1200 мм Home light: 3000К SIX 2 88W | шт | 1 | 1 | 128266.67 | 15566.34 | 8.24 | 128266.67
188 | Трековый шинопровод Maytoni TRX001-111W белый | м | 43.6 | 11.6 | 762.67 | 1073.66 | 8.24 | 8846.97
189 | Светильник трековый Maytoni Focus S TR020-1-GU10-W белый | шт | 35.7 | 32 | 1161.33 | 4510.02 | 8.24 | 37162.56
190 | Светильник подвесной LOCUS PDNT SOFT 16 30.600 T0630 24° SB. Мощность: 6Вт Влагозащита: IP40 | шт | 3 | 3 | 16293.33 | 5932.04 | 8.24 | 48879.99
191 | Светильник светодиодный встраиваемый типа Downlight COLIBRI DL LED 19 3000K Световой поток 1700 лм 4. Светильник 20 Вт | шт | 36 | 27 | 3737.93 | 12248.07 | 8.24 | 100924.11
192 | Светильник светодиодный настенно-потолочного монтажа Novotech Opal 358884. Средней защиты (IP) IP40/IP20 | шт | 24 | 24 | 2175.33 | 6335.91 | 8.24 | 52207.92
193 | Светильник светодиодный настенно-потолочного монтажа Novotech Opal D200 358884 | шт | 14 | 14 | 2175.33 | 3695.95 | 8.24 | 30454.62
194 | Светильник светодиодный настенно-потолочного монтажа Novotech Opal 358892 Водозащита IP 54 Общая мощность 40 Вт Общий световой поток в Люменах 3800 Диаметр 32 см Цветовая температура 4000K | шт | 51 | 51 | 4775.33 | 29556.05 | 8.24 | 243541.83
195 | Светильник светодиодный OWP OPTIMA со степенью защиты IP54 UNI LED 600x600 4000K Артикул 1066000020 | шт | 29 | 13 | 9698 | 15300.24 | 8.24 | 126074
196 | Светильник светодиодный OWP OPTIMA LED Clip-In со встроенной защитой IP54 OWP OPTIMA LED 600 IP54/IP54 4000K матовый Защелкивающийся. Артикул 1372001540 Световой поток 3600 лм 4 Светильник 32 Вт | шт | 16 | 12 | 9667.67 | 14079.13 | 8.24 | 116012.04
197 | Светильник накладной заливающего света со встроенными светодиодами Urbano 214974. Пылевлагозащита, IP IP65 | шт | 43 | 43 | 3146 | 16417.23 | 8.24 | 135278
198 | Профиль HOKASU S35 STC (ral9003/LT70) – 2000мм. Экран для профиля HOKASU M01 LT70 – 2000mm | шт | 2 | 2 | 8028.8 | 1948.74 | 8.24 | 16057.6
199 | Лента светодиодная Flexline 98/10.0/900 4000K/IP67 Артикул 2010000310; Световой поток 900 лм 4 Светильник 10 Вт | шт | 8 | 8 | 10003.93 | 9712.55 | 8.24 | 80031.44
200 | Светильник светодиодный настенный Around LED 40140/1 LED бронза Степень пылевлагозащиты IP20. Световой поток 520 лм Цветовая температура 4200 К Мощность 8 Вт | шт | 8 | 8 | 3484 | 3382.52 | 8.24 | 27872
201 | Светильник светодиодный настенный Twinky double белый. Бренд Elektrostandard Код товара a038419 Мощность 4 Вт | шт | 14 | 14 | 2504.67 | 4255.51 | 8.24 | 35065.38
202 | Люстра подвесная светодиодная Lightstar Nibbler 812236. Общая мощность, W 138 Площадь освещения, м2 69 Высота, мм 140 Диаметр, мм 800 | шт | 4 | 4 | 75946.87 | 36867.41 | 8.24 | 303787.48
203 | Светильник настенный Mantra Solden 7071. Общая мощность 9 Вт. Общий световой поток в Люменах 773 | шт | 16 | 16 | 12745.2 | 24747.96 | 8.24 | 203923.2
206 | Светильник взрывозащищенный LED SVT-Str-DIRECT-24WEx- 120 Код товара: SB-00018195 Мощность, Вт: 24 Поток, лм: 2880 Эффективность, лм/Вт: 120 КСС: Д, 120 IP: 66 | шт | 2 | 2 | 8751.6 | 2124.17 | 8.24 | 17503.2
208 | Трек латунный AUROOM L=1,1136 | шт |  | 20 | 10373.07 | 25177.35 | 8.24 | 207461.4
219 | Светильник настенный светодиодный Around LED 40140/1 LED бронза Степень пылевлагозащиты IP20 Световой поток 520 лм Цветовая температура 4200 К Мощность 8 Вт | шт | 71 | 6 | 3484 | 2536.89 | 8.24 | 20904
220 | Люстра SimpLumen Up Max от GLODE. Артикул: 110211-3 Размер 80 см Цвет Золото | шт | 6 | 1 | 124973.33 | 15166.67 | 8.24 | 124973.33
222 | Светильник светодиодный LINEAR N1228 4000K 16W 1250MM Мощность: 16 Вт. Световой поток: 1600 Лм Угол освещения: 120 Сечение профиля: 12х28 мм | шт | 18 | 13 | 5286.67 | 8340.62 | 8.24 | 68726.71
223 | Светильник светодиодный LINEAR N1228 4000K 26W 2000MM Сечение профиля:12х28 мм Способ монтажа: Накладной Форма: Линейный Мощность: 26 Вт Световой поток: 2600 Лм Угол освещения: 120 Степень защиты: IP40 | шт | 13 | 13 | 6586.67 | 10391.59 | 8.24 | 85626.71
224 | Светильник светодиодный LINEAR O60 4000K 39W 1500MM Цвет свечения: 4000K, цвет корпуса: Белый, Размеры: D60х1500 мм, Способ монтажа: Подвесной; Мощность: 39 Вт Световой поток: 3900 Лм; Угол освещения 120 Степень защиты: IP40 | шт | 13 | 7 | 13693.33 | 11632.68 | 8.24 | 95853.31
225 | Светильник светодиодный LINEAR O60 4000K 52W 2000MM Цвет свечения: 4000K. Цвет корпуса: белый, размеры: D60х2000 мм Способ монтажа: Подвесной Форма: Линейный Мощность: 52 Вт Световой поток: 5200 Лм Угол освещения: 120 Степень защиты: IP40/IP54 | шт | 7 | 7 | 17766.67 | 15093.04 | 8.24 | 124366.69
227 | Светильники с люминесцентными лампами для освещения общественных зданий и производственных помещений, потолочные, с отражателем, рассеивателем, мощность 1х11 Вт, IP40, УХЛ4, размер 330х80х50 мм | шт | 5 | 10 | 186.81 | 1868.1 | 8.24 | 15393.144
228 | Наклейка информационная "ВЫХОД", "ЗАПАСНЫЙ ВЫХОД", "ВЫХОД EXIT" из самоклеящейся пленки для светильника аварийного освещения ЛБО 20 (БС-842, БС-943, БС-741) | 100 шт | 10 | 0.1 | 1349.98 | 135 | 8.24 | 1112.4
229 | Светильник с компактной люминесцентной лампой Granda L NBT17 F123 IP65 1х23 | шт | 0.1 | 6 | 6846.67 | 4985.44 | 8.24 | 41080.02
230 | Светильник садово-парковый Feron DH0704, 2*GU10 230V, белый | шт | 6 | 8 | 1154.4 | 1120.78 | 8.24 | 9235.2
231 | Прожектор уличный светодиодный, модель - LL-922 IP65 100W 6400K. | шт | 8 | 10 | 6464.47 | 7845.23 | 8.24 | 64644.7
232 | Светильник светодиодный архитектурный WALLRAY 3/6 К9 Мощность 3-6W, Напряжение 174-265V. Степень защиты IP 67 Цвет по RAL 9001 | шт | 10 | 82 | 13780 | 137131.07 | 8.24 | 1129960

## 02-01-05 Проемы (hidden)
Ведомость применяемых материалов и оборудования
№ п/п | Наименование работ и затрат | Единица измерения | Количество
1 | 2 | 3 | 4
ведомость по материалам по смете 02-01-05 Проемы
299 | Блок дверной входной из ПВХ-профилей, с простой коробкой, однопольный с клювовой фурнитурой, без стеклопакета по типу сэндвич, площадь более 2 м2 | м2 | 14.222
300 | Блок дверной входной из ПВХ-профилей, с простой коробкой, однопольный с клювовой фурнитурой, с двухкамерным стеклопакетом (32 мм), площадь более 2 м2 | м2 | 16.748
301 | Дверь противопожарная металлическая: однопольная ДПМ-01/60, размером 900х2100 мм | шт | 2
302 | Закрыватель дверной гидравлический рычажный в алюминиевом корпусе | шт | 10
303 | Блоки дверные внутренние: однопольные глухие, фанерованные шпоном | м2 | 35.07
304 | Наличники из древесины тип Н-1, Н-2, размер 13х34 мм | м | 135.7209
305 | Комплект скобяных изделий для блоков двупольных входных дверей в помещение | компл | 21
306 | Блок дверной входной из ПВХ-профилей, с простой коробкой, однопольный с клювовой фурнитурой, без стеклопакета по типу сэндвич, площадь от 1,5-2 м2 | м2 | 193.6195
307 | Блок дверной входной из ПВХ-профилей, с простой коробкой, однопольный с простой фурнитурой, с однокамерным стеклопакетом (24 мм), площадь более 2 м2 | м2 | 4.2
308 | Наличники из ПВХ, ширина 80 мм | м | 852.208
309 | Блок оконный из ПВХ-профилей, трехстворчатый, с поворотной створкой, двухкамерным стеклопакетом (32 мм), площадью до 3,5 м2 | м2 | 259.855
310 | Блок оконный из ПВХ-профилей, трехстворчатый, с поворотной створкой, двухкамерным стеклопакетом (32 мм), площадью до 3 м2 | м2 | 43.06
311 | Блок оконный из ПВХ-профилей, трехстворчатый, с поворотной створкой, двухкамерным стеклопакетом (32 мм), площадью до 2 м2 | м2 | 36.9
312 | Блок оконный пластиковый: двустворчатый, с глухой и поворотной створкой, двухкамерным стеклопакетом (32 мм), площадью до 2 м2 | м2 | 43.5625
313 | Блоки оконные из алюминиевого комбинированного профиля одинарной конструкции: с двухкамерным стеклопакетом одностворчатые, с поворотно-откидной створкой (ГОСТ 23166-99) | м2 | 7.8
314 | Доски подоконные из ПВХ, ширина 500 мм | м | 6
315 | Доски подоконные из ПВХ, ширина 600 мм | м | 20.5
316 | Заглушки торцевые двусторонние к подоконной доске из ПВХ, белый, мрамор, размеры 40х480 мм | 10 шт | 4
317 | Плиты подоконные на цементном вяжущем с гладкой поверхностью под окраску (категория качества А2) длиной 1600 мм и более, толщиной 45 мм, бетон B15, расход арматуры и закладных деталей до 2 кг/м2 | м2 | 104.11

## 02-01-06 Фасад (hidden)
Ведомость применяемых материалов и оборудования
№ п/п | Наименование работ и затрат | Единица измерения | Количество
1 | 2 | 3 | 4
ведомость по материалам по смете 02-01-06 Фасад, козырьки
318 | Декоративное покрытие FARBE Короед RAL 1013 | кг | 8035.8379 | 1978.416
323 | Гранит керамический многоцветный полированный, размер 300х600х10 мм, 600х600х10 мм | м2 | 172.533 | 142.29
324 | Раствор готовый отделочный тяжелый, цементно-известковый, состав 1:1:6 | м3 | 2.79 | 2.79
326 | Клей для плитки Ветонит "Marble Fix" (сухая смесь) | т | 0.3558 | 0.3558
327 | Краска LUJA, ТИККУРИЛА | л | 57.708 | 57.708
328 | Ограждение из нержавеющей стали h=600 мм | м | 1469.01 | 43.01
329 | Желоб металлический для водосточных систем, окрашенный, диаметр 125 мм, длина 3000 мм | шт | 38.2 | 38.2
330 | Воронка выпускная металлическая для водосточных систем, покрытие полиэстер, диаметр 185/150 мм | шт | 15 | 15
331 | Колено трубы 60° металлическое для водосточных систем, окрашенное, ширина 102 мм, высота 76 мм | шт | 51 | 51
333 | Детали закладные, вес до 1 кг | т | 0.08454 | 0.00756
334 | Прочие конструкции одноэтажных производственных зданий, масса сборочной единицы до 0,1 т | т | 1.2765 | 0.10284
335 | Стемалит тонированный толщ. 12 мм | м2 | 158.6406 | 13.26
336 | Сетка плетеная из оцинкованной проволоки, диаметр проволоки 2 мм | м2 | 158.6406 | 13.26

## 02-01-07 Водоснабжение (hidden)
Ведомость применяемых материалов и оборудования
№ п/п | Наименование работ и затрат | Единица измерения | Количество
1 | 2 | 3 | 4
ведомость по материалам по смете 02-01-07 Система водоснабжения и водоотведения
373 | Поддоны душевые эмалированные, стальные, размер 900х900х150 мм (без обвязки) | шт | 3 | 3
374 | Унитазы полуфарфоровые и фарфоровые тарельчатые с сиденьем и креплением, с прямым или косым выпуском, без цельноотлитой полочки | компл | 12 | 12
375 | Умывальники полуфарфоровые и фарфоровые с краном настольным, кронштейнами, сифоном бутылочным латунным и выпуском, полукруглые со скрытыми установочными поверхностями без спинки, размер 650х500х150 мм | компл | 11 | 11
376 | Мойки стальные эмалированные на одно отделение с одной чашей, встраиваемые с креплениями МСВЦ со смесителем, латунным выпуском, пластмассовым бутылочным сифоном без выпуска | компл | 16 | 16
377 | Смесители для душевых установок СМ-Д-ШЛ с душевой сеткой на гибком шланге | компл | 3 | 3
378 | Смесители для умывальников СМ-УМ-ЦА настольные, с верхней камерой смешения, центральные, с аэратором | компл | 31 | 31
379 | Сифоны полимерные, гофрированные для мойки и умывальника с пластиковым выпуском | компл | 31 | 31
380 | Трубопровод из труб ПВХ для системы водоотведения, диаметр 100 мм | м | 286.426 | 286.426
381 | Трубопровод из труб ПВХ для системы водоотведения, диаметр 50 мм | м | 124.251 | 124.251
382 | Трап канализационный HL310NPr с вертикальным выпуском и сифоном "Primus" | шт | 39 | 22
384 | Ревизия полиэтиленовая с крышкой, номинальный внутренний диаметр 100 мм | шт | 176 | 172
385 | Тройник полипропиленовый, диаметр 110 мм | шт | 139 | 139
386 | Тройник полипропиленовый, диаметр 50 мм | шт | 78 | 78
387 | Отвод полиэтиленовый сварной 45°, ПЭ100, к напорным трубам 0,63 МПа (6,3 кгс/см2), диаметр 110 мм | шт | 172 | 172
388 | Отвод полиэтиленовый сварной 30°, ПЭ100, к напорным трубам 0,63 МПа (6,3 кгс/см2), диаметр 110 мм | шт | 5 | 4
390 | Отвод полиэтиленовый сварной 60°, ПЭ100, к напорным трубам 0,63 МПа (6,3 кгс/см2), диаметр 110 мм | шт | 5 | 4
392 | Отвод полиэтиленовый сварной 45°, ПЭ100, к напорным трубам 0,63 МПа (6,3 кгс/см2), диаметр 90 мм | шт | 112 | 112
393 | Крестовина полиэтиленовая для систем водоотведения, номинальный внутренний диаметр 110х110х50 мм | шт | 6 | 6
395 | Заглушка полиэтиленовая удлиненная, стандартное размерное отношение SDR11, номинальный наружный диаметр 110 мм | шт | 46 | 46
396 | Заглушка полиэтиленовая удлиненная, стандартное размерное отношение SDR11, номинальный наружный диаметр 63 мм | шт | 72 | 72
397 | Переходник "Фузиотерм" соединение на сгоне, диаметром: 50 мм | 10 шт | 5.7 | 5.7
398 | УСТАНОВКА КАНАЛИЗАЦИОННАЯ SANICUBIC 2 GR SE71.1T SFA | шт | 1 | 1
399 | Трубы напорные полиэтиленовые ПЭ100, стандартное размерное отношение SDR11 номинальный наружный диаметр 63 мм, толщина стенки 5,8 мм | м | 16.966 | 16.966
400 | Тройник полиэтиленовый сварной ПЭ100, к напорным трубам, номинальное давление 1,6 МПа (16 кгс/см2), 3, диаметр 90 мм (гаситель) | шт | 1 | 1
401 | Труба Valtec PP-FIBER PN20 63мм армированная стекловолокном | м | 32.8 | 32.8
402 | Труба Valtec PP-FIBER PN20 50мм армированная стекловолокном | м | 41 | 41
403 | Труба Valtec PP-FIBER PN20 40мм армированная стекловолокном | м | 30.75 | 30.75
404 | Труба Valtec PP-FIBER PN20 32мм армированная стекловолокном | м | 30.75 | 30.75
405 | Труба Valtec PP-FIBER PN20 25мм армированная стекловолокном | м | 53.3 | 53.3
406 | Труба Valtec PP-FIBER PN20 20мм армированная стекловолокном | м | 102.5 | 102.5
407 | Кран шаровый полипропиленовый PPRC PN20, диаметром: 32 мм | шт | 10 | 10
408 | Кран шаровый полипропиленовый PPRC PN20, диаметром: 25 мм | шт | 32 | 32
409 | Кран шаровый полипропиленовый PPRC PN20, диаметром: 20 мм | шт | 114 | 114
410 | Кран шаровый латунный полнопроходной ИГЛ (Eagle), с дренажом, со стальной ручкой, с внутренней резьбой, давлением 3 МПа (30 кгс/см2), размером: 1/2" | шт | 15 | 15
411 | Клапан обратный Valtec 20 мм (арт.VTp.716.0.020) | шт | 16 | 16
412 | Фильтры для очистки воды в трубопроводах систем отопления, диаметр 25 мм | шт | 70 | 70
413 | Фильтры для очистки воды в трубопроводах систем отопления, диаметр 32 мм | шт | 70 | 70
414 | Тройник полипропиленовый, диаметр 20 мм | шт | 25 | 25
415 | Тройник полипропиленовый, диаметр 25 мм | шт | 10 | 10
416 | Тройник полипропиленовый, диаметр 32 мм | шт | 2 | 2
417 | Тройник полипропиленовый, диаметр 40 мм | шт | 2 | 2
418 | Тройник полипропиленовый переходной, диаметр 63х50х63 мм | шт | 2 | 2
419 | Тройник полипропиленовый переходной, диаметр 63х32х63 мм | шт | 25 | 10
421 | Тройник полипропиленовый переходной, диаметр 50х32х50 мм | шт | 30 | 6
424 | Тройник полипропиленовый переходной, диаметр 40х25х40 мм | шт | 14 | 14
425 | Тройник полипропиленовый переходной, диаметр 40х20х40 мм | шт | 12 | 12
426 | Тройник полипропиленовый переходный, номинальный наружный диаметр 32х25х32 мм | шт | 3 | 3
427 | Тройник полипропиленовый переходный, номинальный наружный диаметр 32х25х25 мм | шт | 2 | 2
428 | Тройник полипропиленовый переходной, диаметр 32х20х32 мм | шт | 10 | 10
429 | Тройник полипропиленовый переходной, диаметр 32х25х20 мм | шт | 2 | 2
430 | Тройник полипропиленовый переходной, диаметр 25х20х25 мм | шт | 7 | 7
431 | Тройник полипропиленовый переходной, диаметр 25х20х20 мм | шт | 8 | 8
432 | Тройник полипропиленовый, комбинированный, с внутренней резьбой, номинальный наружный диаметр 20 мм, размер резьбы 1/2" | шт | 8 | 8
433 | Угольник полипропиленовый 45 град., диаметр 20 мм | шт | 302 | 302
434 | Угольник полипропиленовый 45 град., диаметр 25 мм | шт | 63 | 63
435 | Угольник полипропиленовый 45 град., диаметр 32 мм | шт | 21 | 21
436 | Угольник полипропиленовый 45 град., диаметр 40 мм | шт | 4 | 4
437 | Угольник полипропиленовый 45 град., диаметр 50 мм | шт | 6 | 6
438 | Угольник полипропиленовый 45 град., диаметр 63 мм | шт | 4 | 4
439 | Угольник полипропиленовый комбинированный огнеупорный для внутренних противопожарных водопроводов и систем пожаротушения, диаметр 20х1/2", с внутренней резьбой | шт | 18 | 18
440 | Муфта полипропиленовая переходная, номинальный наружный диаметр 63х50 мм | шт | 2 | 2
441 | Муфта полипропиленовая переходная, номинальный наружный диаметр 50х40 мм | шт | 4 | 4
442 | Муфта полипропиленовая переходная, номинальный наружный диаметр 40х32 мм | шт | 4 | 4
443 | Муфта полипропиленовая переходная, номинальный наружный диаметр 40х25 мм | шт | 2 | 2
444 | Муфта полипропиленовая переходная, номинальный наружный диаметр 40х20 мм | шт | 2 | 2
445 | Муфта полипропиленовая переходная, номинальный наружный диаметр 25х20 мм | шт | 2 | 2
446 | Муфта полипропиленовая комбинированная, с наружной резьбой, номинальный наружный диаметр 20 мм, размер резьбы 1/2" | шт | 46 | 46
447 | Муфта полипропиленовая комбинированная, с внутренней резьбой, номинальный наружный диаметр 20 мм, размер резьбы 1/2" | шт | 26 | 26
448 | Муфта полипропиленовая комбинированная, с внутренней резьбой, номинальный наружный диаметр 20 мм, размер резьбы 3/4" | шт | 18 | 18
449 | Муфта полипропиленовая комбинированная под ключ, с внутренней резьбой, номинальный наружный диаметр 25 мм, размер резьбы 3/4" | шт | 39 | 39
450 | Муфта полипропиленовая комбинированная под ключ, с внутренней резьбой, номинальный наружный диаметр 32 мм, размер резьбы 1" | шт | 12 | 12

## 02-01-07.1Медицинские трубопров (hidden)
Ведомость применяемых материалов и оборудования
№ п/п | Наименование работ и затрат | Единица измерения | Количество
1 | 2 | 3 | 4
ведомость по материалам по смете 02-01-07.1 Медицинские трубопроводы
451 | Бензиновый поршневой компрессор FINI MK103-100-5.5 | шт | 1
452 | Трубы медные круглого сечения твердые, универсальные в штангах, размером 6х1 мм/прим ф1" | м | 12.75
453 | Трубы медные круглого сечения твердые, универсальные в штангах, размером 18х1 мм/прим Ф3/4" | м | 1.02
454 | Трубы медные круглого сечения твердые, универсальные в штангах, размером 12х1 мм/прим ф1/2" | м | 1.53
455 | Трубы медные круглого сечения твердые, универсальные в штангах, размером 10х1 мм/прим ф3/8" | м | 12.24
456 | Тройник напрессовочный для медных труб с внутренней резьбой, номинальный диаметр 25 мм, размер резьбы 1" | 10 шт | 0.1
457 | Тройник напрессовочный для медных труб с внутренней резьбой, номинальный диаметр 20 мм, размер резьбы 3/4" | 10 шт | 0.2
458 | Тройник напрессовочный для медных труб с внутренней резьбой, номинальный диаметр 16 мм, размер резьбы 1/2" | 10 шт | 0.2
459 | Муфта алюминиевая прямая МС-50/прим муфты переходные медные под пайку | шт | 9
460 | Отвод медный двухраструбный, диаметр 22 мм, угол 45°/прим под пайку 3/8" | 10 шт | 0.6
461 | Соединитель напрессовочный прямой с внутренней резьбой, размер резьбы 3/4", номинальный диаметр 32 мм/прим 3/8" | 10 шт | 0.6
462 | Трубы медные круглого сечения для систем кондиционирования, размером 9,52х0,81 мм | м | 15
463 | Отводы из цветных металлов внутренние-внутренние 90° для пайки медных труб, размер 54х54 мм/прим ф3/8 | шт | 1
464 | Соединитель напрессовочный прямой с внутренней резьбой, размер резьбы 3/4", номинальный диаметр 32 мм/прим | 10 шт | 0.1
465 | Трубы стальные бесшовные, холоднодеформированные из стали марок 10, 20, 30, 45 (ГОСТ 8734-75, 8733-74), наружным диаметром: 15 мм, толщина стенки 2,0 мм | м | 2.2088
468 | Трубы полипропиленовые ПП-Р, номинальное давление 1,0 МПа, номинальный наружный диаметр 20 мм | м | 15.7325
469 | Отводы из цветных металлов внутренние-внутренние 90° для пайки медных труб, размер 22х22 мм | шт | 1
470 | Соединитель напрессовочный прямой с внутренней резьбой, размер резьбы 1", номинальный диаметр 25 мм | 10 шт | 0.2
471 | Труба полипропиленовая Valtec PP-Alux PN 25 / 40 х 6,7 мм | м | 22.55
472 | Угольник полипропиленовый VALTEC 40 мм, VTp.751.0.040 | шт | 20
473 | Труба PP-H 100 40х3,7 | м | 100
474 | Труба PP-H 100 32х2,9 | м | 5
475 | Труба PP-H 100 25х2,3 | м | 15
476 | Труба PP-H 100 20х1,9 | м | 5
477 | Угольник 90гр ф40мм | шт | 6
478 | Угольник 90гр ф20мм | шт | 18
479 | Тройник 90гр ф40мм | шт | 2
480 | Тройник 90гр ф32мм | шт | 2
481 | Тройник 90гр ф25мм | шт | 2
482 | Муфта переходная ф40х32 | шт | 2
483 | Муфта переходная ф40х25 | шт | 14
484 | Муфта переходная ф32х25 | шт | 4
485 | Муфта переходная ф32х20 | шт | 2
486 | Муфта переходная ф25х20 | шт | 6
487 | Муфта переходная ф40 | шт | 16
488 | Муфта переходная с внутренней резьбой ф20х1/2" | шт | 8
489 | Кран шаровый с муфтовым соединением DN15 | шт | 8
491 | Труба PP-H 100 50х4.6 | м | 40
493 | Угольник 45гр ф50мм | шт | 4
494 | Угольник 90гр ф50мм | шт | 2
495 | Угольник 90гр ф25мм | шт | 18
496 | Тройник ф50мм | шт | 2
497 | Тройник ф40мм | шт | 4
499 | Муфта переходная ф50х40 | шт | 2
500 | Муфта переходная ф50х32 | шт | 2
502 | Муфта соединительная ф50 | шт | 12
503 | Муфта переходная с внутренней резьбой ф25х3/4" | шт | 14
504 | Кран шаровый с муфтовым соединением DN20 | шт | 14
507 | Труба PP-H 100 63х3,6 | м | 30
508 | Угольник 45гр ф63мм | шт | 4
509 | Угольник 90гр ф63мм | шт | 2
511 | Тройник ф63мм | шт | 4
514 | Муфта переходная ф63х40 | шт | 6
518 | Труба PVDF 63х3,0 | м | 30
519 | Труба PVDF 40х2,4 | м | 5
520 | Труба PVDF 25х1,9 | м | 5

## 02-01-08 Отопление (hidden)
Ведомость применяемых материалов и оборудования
№ п/п | Наименование работ и затрат | Единица измерения | Количество
1 | 2 | 3 | 4
ведомость по материалам по смете 02-01-08 Отопление
531 | Радиатор биметаллический RIFAR BVR 500 - 04 | шт. | 28
532 | Радиатор биметаллический RIFAR BVR 500 - 06 | шт. | 28
533 | Радиатор биметаллический RIFAR BVR 500 - 10 | шт. | 1
534 | Радиатор биметаллический RIFAR BVR 350-6 | шт. | 18
535 | Радиатор биметаллический RIFAR BVR 350-8 | шт. | 29
536 | Радиатор биметаллический RIFAR BVR 350-12 | шт. | 1
537 | Кронштейны регулируемые Rifar комплект (2 шт. в упак) | компл. | 158
538 | Узел нижнего подключения RIFAR для 2-трубных систем угловой G3/4" | шт. | 105
539 | Ниппель универсальный редукционный, размером: 3/4"х1/2" | 100 шт | 2.1
540 | Термостатический элемент RIFAR by Heimei | шт. | 105
541 | Трубы из молекулярно-сшитого полиэтилена гибкие для отопления и водоснабжения, номинальный наружный диаметр 16 мм, толщина стенки 2,2 мм | м | 200
542 | Фитинг аксиальный универс. надвижной с накидной гайкой под "евроконус" VTm.422.EBG.001605 16 ммх3/4" | шт. | 174
543 | Фитинг аксиальный универсальный – угольник надвижной VTm.451.BG.001616 16x16 | шт. | 24
544 | Фитинг аксиальный – гильза надвижная универсальная для трубы ∅16 мм VTm.400.BG.001622 | шт. | 398
545 | Трубы из молекулярно-сшитого полиэтилена гибкие для отопления и водоснабжения, номинальный наружный диаметр 20 мм, толщина стенки 2,8 мм | м | 200
546 | Фитинг аксиальный универсальный – тройник надвижной VTm.431.BG.201616 20х16х16 | шт. | 24
547 | Фитинг аксиальный универсальный – тройник надвижной VTm.431.BG.201620 20х16х20 | шт. | 24
548 | Фитинг аксиальный универсальный – тройник надвижной VTm.431.BG.202520 20х25х20 | шт. | 2
549 | Фитинг аксиальный универсальный – угольник надвижной VTm.451.BG.002020 20х20 | шт. | 8
550 | Фитинг аксиальный – гильза надвижная универсальная для трубы ∅20 мм VTm.400.BG.002028 | шт. | 112
551 | Трубы из молекулярно-сшитого полиэтилена гибкие для отопления и водоснабжения, номинальный наружный диаметр 25 мм, толщина стенки 3,5 мм | м | 200
552 | Фитинг аксиальный универсальный – тройник надвижной VTm.431.BG.251620 25х16х20 | шт. | 20
553 | Фитинг аксиальный универсальный – тройник надвижной VTm.431.BG.251625 25х16х25 | шт. | 32
554 | Фитинг аксиальный универсальный – угольник надвижной VTm.451.BG.002525 25х25 | шт. | 20
555 | Фитинг аксиальный – гильза надвижная универсальная для трубы ∅25 мм VTm.400.BG.002535 | шт. | 142
556 | Трубы из молекулярно-сшитого полиэтилена гибкие для отопления и водоснабжения, номинальный наружный диаметр 32 мм, толщина стенки 4,4 мм | м | 200
557 | итинг аксиальный универсальный – тройник надвижной VTm.431.BG.321632 32х16х32 | шт. | 52
558 | Фитинг аксиальный универсальный – тройник надвижной VTm.431.BG.323232 32х32х32 | шт. | 6
559 | Фитинг аксиальный универсальный – тройник надвижной VTm.431.BG.322532 32х25х32 | шт. | 2
560 | Фитинг аксиальный универсальный – фитинг надвижной прямой VTm.403.BG.003225 32х25 | шт. | 14
561 | Фитинг аксиальный универсальный – угольник надвижной VTm.451.BG.003232 32х32 | шт. | 36
562 | Фитинг аксиальный – гильза надвижная универсальная для трубы ∅32 мм VTm.400.BG.003244 | шт. | 212
563 | Фитинг полипропиленовый с накидной гайкой для перехода на "евроконус" VTp.708.E.02005 20 ммх3/4" | шт. | 36
564 | Фитинг полипропиленовый – угольник ∅20 VTp.751.0.020 | шт. | 48
565 | Труба полипропиленовая армированная алюминием ∅20 VTp.700.AL25.20 | м | 120.95
566 | Угольник полипропиленовый 45 град., диаметр 20 мм | шт | 1
567 | Муфта полипропиленовая соединительная, диаметр 20 мм | шт | 10
568 | Фитинг полипропиленовый – угольник ∅25 VTp.751.0.025 | шт. | 18
569 | Тройник полипропиленовый переходной, диаметр 25х20х20 мм | шт | 8
570 | Тройник полипропиленовый переходной, диаметр 25х20х25 мм | шт | 8
571 | Труба полипропиленовая армированная алюминием ∅25 VTp.700.AL25.25 | м | 177.325
572 | Муфта полипропиленовая соединительная, диаметр 25 мм | шт | 20
573 | Муфта полипропиленовая комбинированная разъемная, с наружной резьбой, номинальный наружный диаметр 25 мм, размер резьбы 1"1/4 | шт | 2
574 | Фитинг полипропиленовый – угольник ∅32 VTp.751.0.032 | шт. | 8
575 | Тройник полипропиленовый переходной, диаметр 32х20х32 мм | шт | 6
576 | Тройник полипропиленовый переходной, диаметр 32х25х20 мм | шт | 4
577 | Труба полипропиленовая армированная алюминием ∅32 VTp.700.AL25.32 | м | 51.25
578 | Муфта полипропиленовая комбинированная, с наружной резьбой, разъемная диаметром: 32х1" | 10 шт | 0.6
579 | Муфта полипропиленовая соединительная, диаметр 32 мм | шт | 5
580 | Труба полипропиленовая армированная алюминием ∅40 VTp.700.AL25.40 | м | 82
581 | Труба полипропиленовая армированная алюминием ∅63 VTp.700.AL25.50 | м | 4.1
582 | Фитинг полипропиленовый – тройник переходной ∅50х32х50 VTp.735.0.050032050 | шт. | 4
583 | Муфта полипропиленовая переходная, номинальный наружный диаметр 50х25 мм | шт | 2
584 | Труба полипропиленовая армированная алюминием ∅63 VTp.700.AL25.63 | м | 4.1
585 | Фитинг полипропиленовый – тройник переходной ∅63х32х63 VTp.735.0.063032063 | шт. | 2
586 | Фитинг полипропиленовый – угольник ∅63 VTp.751.0.063 | шт. | 16
587 | Муфта полипропиленовая переходная, номинальный наружный диаметр 63х50 мм | шт | 2
588 | Шкаф коллекторный пристраиваемый ШРН-1 "Valtec" | шт. | 1
589 | Шкаф коллекторный встраиваемый ШРВ-1 "Valtec" | шт. | 1
590 | Шкаф коллекторный встраиваемый ШРВ-2 "Valtec" | шт. | 1
591 | Шкаф коллекторный встраиваемый ШРВ-3 "Valtec" | шт. | 1
592 | Коллекторный блок латунный с регулировочными и балансировочными клапанами 1", 3х3/4", "евроконус" VTc.594.EMNX.0603 "Valtec" | шт. | 2
593 | Коллекторный блок латунный с регулировочными и балансировочными клапанами 1", 5х3/4", "евроконус "VTc.594.EMNX.0607 | шт. | 1
594 | Коллекторный блок латунный с регулировочными и балансировочными клапанами 1", 7х3/4", "евроконус" VTc.594.EMNX.0607 "Valtec" | шт. | 1
595 | Комплект кронштейнов для коллекторов 1" (2 шт.) VTc.130.N.0600 | компл. | 4
596 | Хронотермостат электронный комнатный с Wi-Fi VT.АС712 | шт. | 18
597 | Сервопривод электротермический, нормально закрытый VT.TE3043.0.220 | шт. | 18
598 | Подложка для теплого пола 1,2х25 м VT.HS.FP.0312 | м2 | 185.4
599 | Лента демпферная 8x100 ммx25 мп THZ.LD.100.08.25 | шт. | 11
600 | Фиксатор изгиба трубы диаметром 16 мм | шт | 36
601 | Соединитель для металлопластиковой трубы ∅16 ммх3/4" VT.4420.NE.16 | шт. | 36
602 | Труба металлопластиковая Valtec pex-al-pex 16х2,0 мм V1620.200, V1620.080 | м | 1280
603 | Труба металлопластиковая Valtec pex-al-pex 32х3,0 мм V3230.050, V3230.040, V3230.020 | м | 130